## Kanalizacja
Miejskie Przedsiębiorstwo Wodociągów i Kanalizacji w m.st. Warszawie S.A., pl. Starynkiewicza 5, 02-015 Warszawa
WIELOLETNI PLAN ROZWOJU I MODERNIZACJI URZĄDZEŃ WODOCIĄGOWYCH I URZĄDZEŃ KANALIZACYJNYCH NA LATA 2022 - 2030 dotyczący Miasta Stołecznego Warszawy, gmin: Michałowice, Nieporęt, Raszyn, Serock, Wieliszew oraz miast Piastów i Pruszków - URZĄDZENIA KANALIZACYJNE
L.P. | Numer zadania | Nazwa Dzielnicy | KPOŚKA | NAZWA ZADANIA INWESTYCYJNEGO | Termin
[5 empty] | Rozpocz. | Zakończ.
1 | 2 | 3 | 4 | 5 | 6 | 7
1 | IK004201B | Bemowo | Aglomeracja Warszawa | Budowa kanalizacji ściekowej i ciśnieniowej do budynku przy ul. Strzelców 11 Dn 0,3/0,063 L 25,2 m | 2021 | V.2022
2 | IK003348B | Bemowo | Aglomeracja Warszawa | Budowa kanalizacji ogólnospławnej wzdłuż al. Obrońców Grodna odc. Marynin - działka nr ew. 36/2 obręb 6-06-15, Marynin odc. al. Obrońców Grodna - Marynin 23, Dn 0,8 L 598,2 m wraz z odcinkiem sieci Dn 0,15 L 5 m | 2021 | VIII.2022
3 | IK004202B | Bemowo | Aglomeracja Warszawa | Budowa odcinka sieci kanalizacyjnej od kanału głównego do granicy nieruchomości położonej przy ul. Kaliskiego 45 Dn 0,3 L ca 30 m | 2021 | XII.2022
4 | IK005133B | Bemowo | Aglomeracja Warszawa | Budowa odcinka sieci kanalizacyjnej od kanału głównego do granicy nieruchomości położonej przy ul. Łokuciewskiego 17 Dn 0,2 L ca 30 m | 2021 | XII.2022
5 | IK005813B | Bemowo |  | Budowa przepompowni Nowoczłuchowska w rejonie skrzyżowania ul. Lazurowa/Człuchowska | 2022 | 2023
6 | IK005753B | Bemowo | Aglomeracja Warszawa | Budowa kanalizacji ogólnospławnej w ul. Marynin odc. Marynin 23 - Zaborowska, Zaborowskiej odc. Marynin - tory kolejowe, w ciągu pieszo-jezdnym działka nr ew. 68/3 obręb 6-06-15 Dn 0,8 L ca 600 m | 2024 | 2024
7 | IK003352B | Bemowo | Aglomeracja Warszawa | Budowa kanalizacji ściekowej w drodze dojazdowej do ul. Kopalnianej 6H Dn 0,2 L ca 110 m | 2024 | 2024
8 | IK003349B | Bemowo | Aglomeracja Warszawa | Budowa kanalizacji ogólnospławnej w ul. Moździerzy Dn 0,3 L ca 360 m | 2025 | 2025
9 | IK002478B | Bemowo | Aglomeracja Warszawa | Budowa kanalizacji ogólnospławnej w ul. Nowoczłuchowskiej odc. Lazurowa - Szeligowska, Szeligowskiej odc. Kopalniana - trasa S8 Dn 0,4/0,5/0,6/1,0/1,2 L ca 2200 m | 2025 | 2026
10 | IK005134B | Bemowo | Aglomeracja Warszawa | Budowa kanalizacji ściekowej w ul. Radiowej odc. Radiowa - 23 - Radiowa 26/27 Dn 0,3 L ca 800 m | 2026 | 2026
11 | IK005641B | Bemowo |  | Budowa kanalizacji ogólnospławnej w ul. Sochaczewskiej odc. Sochaczewska 13 - Sochaczewska 45, Na Wyraju, w drodze dojazdowej do ul. Sochaczewskiej 26H Dn 0,8/0,7/0,6/0,5/0,3 L ca 1930 m oraz budowa przepompowni ścieków Sochaczewska Q = 816 dm3/s w rejonie ul. Sochaczewskiej/Na Wyraju wraz z przewodami tłocznymi L ca 400 m | 2026 | 2027
12 | IK005826B | Bemowo |  | Budowa odcinków sieci kanalizacyjnej od kanału głównego do granic nieruchomości prywatnych położonych przy ul. Człuchowskiej 54 | 2027 | 2027
13 | IK004561B | Bemowo |  | Budowa kanalizacji ściekowej w ul. Lazurowej odc. Szeligowska - działka nr 20/20 obręb 6-13-05 Dn 0,3 L ca 300 m | 2028 | 2028
14 | IK003353B | Bemowo |  | Budowa kanalizacji ściekowej w ul. Szeligowskiej odc. Szeligowska 81 - Szeligowska 91 Dn 0,2 L ca 300 m | 2029 | 2029
15 | IK001207B | Białołęka | Aglomeracja Warszawa | Budowa kanalizacji ściekowej w ul. Chlubnej odc. Skierdowska - Deseniowa, w drogach dojazdowych do ul. Chlubnej 9A/9D, Skierdowskiej odc. Skierdowska 4 - Chlubna Dn 0,3/0,2 L 1188,5 m wraz z odcinkami sieci Dn 0,15 L 67,5 m oraz budowa przepompowni ścieków P1 o wydajności 23,9 l/s wraz z przewodami tłocznymi 2 x Dn 0,18/0,11 L 554 m na odcinku od przepompowni P1 do przewodu tłocznego Dn 200 w ul. Deseniowej | 2008 | V.2022
16 | IK005507B | Białołęka | Aglomeracja Warszawa | Budowa kanalizacji ściekowej w drodze dojazdowej do ul. Orchowieckiej 28D Dn 0,3 L ca 100 m | 2021 | VII.2022
17 | IK005568B | Białołęka | Aglomeracja Warszawa | Budowa kanalizacji ściekowej do posesji przy ul. Przyrzecze 2, 4, Szawelskiej 31, 31A; Dn 0,2 L ca 125 m | 2021 | IX.2022
18 | IK003367B | Białołęka | Aglomeracja Warszawa | Budowa kanalizacji ściekowej w ul. Ambaras, Cytadeli, Dynamicznej Dn 0,2 L 1363,3 m wraz z odcinkami sieci Dn 0,15/0,16 L 325,6 m | 2020 | XI.2022
19 | IK003363B | Białołęka | Aglomeracja Warszawa | Budowa kanalizacji ogólnospławnej w ul. Osiedle, Anilinowej oraz w drodze dojazdowej do ul. Anilinowej Dn 0,3/0,4 L 611 m wraz z odcinkami sieci Dn 0,16 L 115,6 m | 2021 | XII.2022
20 | IK003407B | Białołęka | Aglomeracja Warszawa | Budowa kanalizacji ściekowej w drodze dojazdowej do ul. Mochtyńskiej 100A-110D (dz. nr ew. 58/4 obr. 4-16-05) Dn 0,2 L 291,6 m wraz z odcinkami sieci Dn 0,16 L 100,3 m | 2021 | 2023
21 | IK003357B | Białołęka | Aglomeracja Warszawa | Budowa kanalizacji ściekowej i ciśnieniowej w drodze dojazdowej do ul. Mochtyńskiej 94R (dz. nr ew. 66/2, 67/6, 65/8, 64/18 obr. 4-16-05) Dn 0,2 L ca 660 m | 2020 | 2023
22 | IK003359B | Białołęka | Aglomeracja Warszawa | Budowa kanalizacji ściekowej w ul. Polnego Wiatru Dn 0,2 L ca 500 m | 2021 | 2023
23 | IK003414B | Białołęka | Aglomeracja Warszawa | Budowa kanalizacji ściekowej w ul. Fajnej, Mańkowskiej odc. projektowana 11KL - Fajna, Projektowanej 11KL odc. Mańkowska - Verdiego Dn 0,6/0,4/0,3 L 1061,2 m wraz z odcinkami sieci Dn 0,15/0,16 L 75,5 m oraz przewodów tłocznych 2 x Dn 0,25 L 250 m wraz z Inżynierem Kontraktu | 2021 | 2023
24 | IK001563B | Białołęka | Aglomeracja Warszawa | Budowa kanalizacji ogólnospławnej w ul. Poetów Dn 0,3/0,4/0,5 L ca 310 m | 2020 | 2023
25 | IK005781B | Białołęka | Aglomeracja Warszawa | Budowa kanalizacji ściekowej w ul. Kąty Grodziskie odc. Wyszkowska - Kąty Grodziskie 5 oraz budowa przepompowni ścieków P3 przy ul. Kąty Grodziskie Dn 0,2 L 573,6 m wraz z odcinkami sieci Dn 0,16 L 166 m | 2021 | 2023
26 | IK004245B | Białołęka | Aglomeracja Warszawa | Budowa kanalizacji ściekowej w ul. Zegarynki odc. Pionierów - Żyrardowska Dn 0,2 L 269,5 m wraz z odcinkami sieci Dn 0,16 L 82,6 m | 2021 | 2023
27 | IK003369B | Białołęka | Aglomeracja Warszawa | Budowa drugiej nitki przewodów tłocznych Dn 0,315 L ca 1992 m w ul. Bohaterów, Majorki, Pionierów, Zegarynki, Ciupagi odc. przebudowana komora - włączenie przewodów tłocznych z Zakładu Karnego przy ul. Ciupagi oraz przebudowa komory połączeniowej ww. przewodów tłocznych z przewodami tłocznymi z pompowni Żerań w rejonie ul. Bohaterów wraz z Inżynierem Kontraktu | 2021 | 2023
28 | IK003401B | Białołęka | Aglomeracja Warszawa | Budowa kanalizacji ściekowej w ul. Zielonych Traw, w drodze dojazdowej do ul. Zielonych Traw 18F, Kwietniowej Dn 0,2 L ca 670 m oraz budowa pompowni P1 Q=6,7 l/s przy ul. Zielonych Traw wraz z przewodami tłocznymi L ca 20 m | 2021 | 2024
29 | IK003404B | Białołęka | Aglomeracja Warszawa | Budowa kanalizacji ściekowej w ul. Zdziarskiej odc. Ostródzka - w kierunku ul. Białołęckiej, Ostródzkiej odc. Zdziarska - Wierzbiny Dn 0,4/0,25 m L ca 1145 m oraz budowa przepompowni ścieków P10 przy ul. Zdziarskiej wraz z przewodami tłocznymi 2 x Dn 150 L ca 1177 m w ul. Zdziarskiej od ul. Ostródzkiej w stronę ul. Białołęckiej | 2020 | 2024
30 | IK003362B | Białołęka | Aglomeracja Warszawa | Budowa odcinków sieci kanalizacyjnej od kanału głównego do granic nieruchomości prywatnych położonych przy ul. Białołęckiej odc. Toruńska - Danusi Dn 0,2/0,16 L ca 700 m | 2024 | 2024
31 | IK003375B | Białołęka | Aglomeracja Warszawa | Budowa kanalizacji ściekowej w drodze dojazdowej do ul. Berensona 32/32G Dn 0,2 L ca 200 m | 2024 | 2024
32 | IK003431B | Białołęka | Aglomeracja Warszawa | Budowa kanalizacji ściekowej i ciśnieniowej w drodze dojazdowej do ul. Mochtyńskiej 2A Dn 0,2/0,125/0,063 L 104,5 m | 2024 | 2024
33 | IK003358B | Białołęka | Aglomeracja Warszawa | Budowa kanalizacji ściekowej w drodze dojazdowej do ul. Mochtyńskiej 88K (działka 173, 76/20, 74/19 obręb 4-16-05) Dn 0,2 L ca 300 m | 2024 | 2024
34 | IK003360B | Białołęka | Aglomeracja Warszawa | Budowa kanalizacji ściekowej w drodze dojazdowej do ul. Mochtyńskiej 78N (działka 84/14, 86/2 obręb 4-16-05) Dn 0,2 L ca 500 m | 2024 | 2024
35 | IK003421B | Białołęka | Aglomeracja Warszawa | Budowa kanalizacji ściekowej w ul. 15 Sierpnia odc. Srebrnogórska - Podróżnicza, Pułaskiego odc. Pułaskiego 37 - Szałwiowa Dn 0,3/0,2 m L ca 285 m | 2024 | 2024
36 | IK003383B | Białołęka | Aglomeracja Warszawa | Budowa kanalizacji ściekowej w drodze dojazdowej do ul. Ostródzkiej 207A odc. Ostródzka - Ostródzka 207A, Małego Rycerza odc. Ostródzka - Małego Rycerza 47, w drodze dojazdowej do ul. Ostródzkiej 195F/195E, 199N, Małych Dębów odc. Ostródzka - dz. ew. nr 29/14, Brzeziny odc. Ostródzka - dz. ew. nr 29/19 Dn 0,2 L ca 660 m | 2024 | 2024
37 | IK004966B | Białołęka | Aglomeracja Warszawa | Budowa kanalizacji ściekowej w ul. Dorodnej odc. Dorodna 24 - Myśliborska i odc. Masztowa - Dorodna 37 Dn 0,4/0,3 L ca 555 m | 2024 | 2024
38 | IK005682B | Białołęka | Aglomeracja Warszawa | Budowa kanalizacji ogólnospławnej w drodze serwisowej ul. Modlińskiej (strona zachodnia) odc. Kasztanowa - Przaśna Dn 0,3 L ca 313 m | 2024 | 2024
39 | IK003415B | Białołęka | Aglomeracja Warszawa | Budowa kanalizacji ściekowej w ul. Berensona odc. Berensona 40 - Berensona 94, w ul. Chudoby odc. Berensona - Chudoby 24E Dn 0,3/0,4 L ca 1100 m | 2024 | 2025
40 | IK003371B | Białołęka | Aglomeracja Warszawa | Budowa kanalizacji ściekowej w drodze dojazdowej do ul. Głębockiej 109L Dn 0,2 L 370 m wraz z odcinkami sieci Dn 0,16/0,2 L 100 m | 2025 | 2025
41 | IK003361B | Białołęka | Aglomeracja Warszawa | Budowa kanalizacji ściekowej w ul. Aroniowej Dn 0,2 L ca 600 m | 2025 | 2025
42 | IK003406B | Białołęka | Aglomeracja Warszawa | Budowa kanalizacji ściekowej w ul. Kartograficznej odc. Głębocka - Kartograficzna 88 Dn 0,3/0,25/0,2 L ca 900 m | 2025 | 2025
43 | IK005297B | Białołęka | Aglomeracja Warszawa | Budowa odcinków sieci kanalizacyjnej od kanału głównego do granic nieruchomości prywatnych położonych przy ul. Kołacińskiej | 2025 | 2025
44 | IK003448B | Białołęka | Aglomeracja Warszawa | Budowa kanalizacji ściekowej w ul. Orneckiej odc. Wałuszewska - Dylewska Dn 0,25 L ca 580 m | 2025 | 2025
45 | IK003373B | Białołęka | Aglomeracja Warszawa | Budowa kanalizacji ściekowej w drodze dojazdowej do ul. Zaułek 32A Dn 0,2 L ca 150 m | 2025 | 2025
46 | IK001885B | Białołęka | Aglomeracja Warszawa | Budowa kanalizacji ściekowej w ul. Wałuszewskiej odc. istn. kanał - do wys. dz. nr 34/1 obr. 4-05-03 Dn 0,2 L ca 353,5 m wraz z odcinkami sieci Dn 0,16 L ca 105 m | 2025 | 2025
47 | IK003377B | Białołęka | Aglomeracja Warszawa | Budowa kanalizacji ściekowej w ul. Lewandów odc. Lewandów 8 - Internetowa Dn 0,2 L ca 270 m | 2025 | 2025
48 | IK003410B | Białołęka | Aglomeracja Warszawa | Budowa kanalizacji ściekowej w ul. Płochocińskiej odc. Szamocin - Wilkowiecka Dn 0,3 L ca 350 m | 2025 | 2025
49 | IK003412B | Białołęka | Aglomeracja Warszawa | Budowa kanalizacji ściekowej w drodze dojazdowej do ul. Modlińskiej 328/330, Modlińskiej odc. Aluzyjna - Modlińska 330B/1 Dn 0,2 L ca 650 m | 2025 | 2025
50 | IK003447B | Białołęka | Aglomeracja Warszawa | Budowa kanalizacji ściekowej w ul. Płudowskiej Dn 0,2 L ca 225 m | 2025 | 2025
51 | IK003459B | Białołęka | Aglomeracja Warszawa | Budowa kanalizacji ściekowej Kłosowej odc. Kłosowa 5 – Piwoniowa Dn 0,2 L ca 125 m oraz budowa kanalizacji ciśnieniowej w ul. Piwoniowej odc. Kłosowa – Chlubna, Chlubnej odc. Piwoniowa - Piwoniowa 40 Dn 0,11 L ca 365 m | 2025 | 2025
52 | IK005839B | Białołęka | Aglomeracja Warszawa | Budowa kanalizacji ściekowej w ul. Modlińskiej odc. Ciechanowska - Przyrzecze, Przyrzecze odc. Modlińska - Przyrzecze 2 Dn 0,2 L ca 110 m | 2025 | 2025
53 | IK003381B | Białołęka | Aglomeracja Warszawa | Budowa kanalizacji ściekowej w drodze dojazdowej do ul. Ostródzkiej 152C i 154C Dn 0,2 L ca 230 m | 2025 | 2025
54 | IK004971B | Białołęka | Aglomeracja Warszawa | Budowa kanalizacji ściekowej w ul. Kuszników odc. Białołęcka - Kuszników 27 Dn 0,2 L ca 130 m | 2025 | 2025
55 | IK005503B | Białołęka | Aglomeracja Warszawa | Budowa kanalizacji ogólnospławnej w ul. Liczydło odc. Ekspresowa - Powałów, Tarasowej Dn 0,2 L ca 500 m | 2025 | 2025
56 | IK005504B | Białołęka | Aglomeracja Warszawa | Budowa kanalizacji ściekowej w ul. Wielkiego Dębu odc. Białołęcka - działka 47/6, w drodze dojazdowej do ul. Wielkiego Dębu działka 46/12 Dn 0,2 L ca 215 m | 2025 | 2025
57 | IK005296B | Białołęka | Aglomeracja Warszawa | Budowa kanalizacji ściekowej w ul. Arkony Dn 0,2 L ca 140 m | 2025 | 2025
58 | IK005782B | Białołęka | Aglomeracja Warszawa | Budowa kanalizacji ściekowej w ul. Zegarynki odc. Żyrardowska - Zegarynki 12A, Żyrardowskiej odc. Zegarynki 14B - Zegarynki 8/Majorki 36 Dn 0,2 L ca 185 m | 2025 | 2025
59 | IK003468B | Białołęka | Aglomeracja Warszawa | Budowa kanalizacji ogólnospławnej w ul. Mirocińskiej (w drodze dojazdowej do ul. Leszczynowej) odc. Leszczynowa - Leszczynowa 11C Dn 0,3 L ca 85 m | 2025 | 2025
60 | IK003395B | Białołęka | Aglomeracja Warszawa | Budowa kanalizacji ściekowej w drodze dojazdowej do ul. Brzezińskiej 15S, 17Z, 19Z, 17R, 19J, 17E Dn 0,2 L ca 600 m | 2025 | 2026
61 | IK003405B | Białołęka | Aglomeracja Warszawa | Budowa kanalizacji ogólnospławnej w ul. Konwaliowej, Delfina, Portowej, Przaśnej, Familijnej, Piechockiej, Zabłockiej Dn 0,3/0,4/0,5 L ca 2300 m | 2025 | 2026
62 | IK003470B | Białołęka | Aglomeracja Warszawa | Budowa kanalizacji ściekowej w ul. Polnych Kwiatów odc. Mehoffera - Starego Dębu, Starego Dębu, Brzozowy Zagajnik, w drodze dojazdowej do ul. Mehoffera 136A i posesji Mehoffera 132 Dn 0,2/0,3 L ca 1500 m oraz budowa przepompowni ścieków P3 w rejonie ul. Polnych Kwiatów i Starego Dębu wraz z przewodami tłocznymi Dn 2 x Dn 0,1 L ca 170 m w ul. Polnych Kwiatów odc. Starego Dębu - Mehoffera | 2025 | 2026
63 | IK003365B | Białołęka | Aglomeracja Warszawa | Budowa kanalizacji ściekowej w ul. Przyrodniczej odc. Kąty Grodziskie - Przyrodnicza 10, w drodze dojazdowej do ul. Kąty Grodziskie 13N/15M odc. Kąty Grodziskie - Kąty Grodziskie 13N, Berensona odc. Berensona 17D - Kąty Grodziskie, w drodze dojazdowej do ul. Berensona 17H i 19H/21E, w drodze dojazdowej do ul. Kąty Grodziskie 43 D i 41B, Dn 0,2 L ca 1500 m | 2025 | 2026
64 | IK003425B | Białołęka | Aglomeracja Warszawa | Budowa kanalizacji ściekowej w ul. Danusi odc. Szlachecka - Białołęcka, Mikołaja z Długolasu, w drodze dojazdowej do ul. Przykoszarowej 23D, Szlacheckiej odc. Przykoszarowej - Sygnetowa, w drodze dojazdowej do ul. Szlacheckiej 52D, w drodze dojazdowej do ul. Białołęckiej 255A i 269A (działka 121 obręb 4-07-03), Pawła Włodkowica Dn 0,2/0,3 L ca 2400 m | 2025 | 2026
65 | IK003437B | Białołęka | Aglomeracja Warszawa | Budowa kanalizacji ściekowej w ul. Białołęckiej odc. Ketlinga - Białołęcka 272, Dobka z Oleśnicy, Warzelniczej odc. Białołęcka - kanał Bródnowski, Brzeziny odc. Białołęcka - Brzeziny 8 Dn 0,2 L ca 2700 m oraz budowa przepompowni ścieków P3 przy ul. Białołęckiej wraz z przewodami tłocznymi 2 x Dn 0,11 L ca 230 m | 2025 | 2026
66 | IK003430B | Białołęka | Aglomeracja Warszawa | Budowa kanalizacji ściekowej w ul. Ostródzkiej odc. Toruńska - Współczesna Dn 0,2/0,4 L 517,4 m oraz budowa odcinków sieci kanalizacyjnych od kanału głównego do granic nieruchomości prywatnych położonych przy ul. Artyleryjskiej Dn 0,16/0,2 L 200,2 m | 2026 | 2026
67 | IK005500B | Białołęka | Aglomeracja Warszawa | Budowa kanalizacji ściekowej w ul. Współczesnej, Maćka z Bogdańca wraz z drogami dojazdowymi, w drodze dojazdowej do ul. Ostródzkiej 54E Dn 0,2 L ca 1000 m | 2026 | 2026
68 | IK004965B | Białołęka | Aglomeracja Warszawa | Budowa kanalizacji ściekowej w ul. Siecznej odc. Sieczna 43 - Pszczółki Mai Dn 0,2 L ca 370 m | 2026 | 2026
69 | IK003428B | Białołęka | Aglomeracja Warszawa | Budowa kanalizacji ściekowej w ul. Kopijników odc. Kopijników 13 - Kopijników 15, w drodze dojazdowej do ul. Białołęckiej 146F (działa 22/1; obręb 4-07-12) odc. Białołęcka - Toporczyków 11A Dn 0,2 L ca 400 m | 2026 | 2026
70 | IK004233B | Białołęka | Aglomeracja Warszawa | Budowa kanalizacji ściekowej w ul. Spedycyjnej Dn 0,3 L ca 500 m | 2026 | 2026
71 | IK004276B | Białołęka | Aglomeracja Warszawa | Budowa kanalizacji ściekowej w ul. Kupieckiej Dn 0,4/0,3/0,2 L ca 1300 m oraz budowa przepompowni ścieków P4 wraz z przewodami tłocznymi 2 x Dn 0,11 | 2026 | 2026
72 | IK004241B | Białołęka | Aglomeracja Warszawa | Budowa kanalizacji ściekowej w ul. Łąkowej, w drodze dojazdowej do ul. Łąkowej 12H, 38B Dn 0,2 L ca 570 m | 2026 | 2026
73 | IK005506B | Białołęka | Aglomeracja Warszawa | Budowa kanalizacji ściekowej w drodze dojazdowej do ul. Skarbka z Gór 59D Dn 0,2 L ca 215 m | 2026 | 2026
74 | IK003408B | Białołęka | Aglomeracja Warszawa | Budowa kanalizacji ściekowej w ul. Jabłoni i Piwoniowej odc. Jabłoni 14 - Piwoniowa 4, Dwusiecznej i Piwoniowej odc. Dwusieczna 3 - Piwoniowa 10 Dn 0,2 L ca 160 m oraz budowa odcinków sieci kanalizacyjnych od kanału głównego do granic nieruchomości prywatnych położonych w ulicy: Dwusiecznej, Semaforowej, Karnickiej, Łuczywo | 2026 | 2026
75 | IK003393B | Białołęka | Aglomeracja Warszawa | Budowa kanalizacji ogólnospławnej w drodze dojazdowej do ul. Odkrytej 78C, Grzymalitów, w drodze dojazdowej do ul. Grzymalitów 19A, 27 Dn 0,3/0,5/0,6 m L ca 625 m | 2026 | 2026
76 | IK003399B | Białołęka | Aglomeracja Warszawa | Budowa odcinków sieci kanalizacyjnej od kanału głównego do granic nieruchomości prywatnych położonych przy ul. Myśliborskiej odc. Zabłocka - Płużnicka | 2026 | 2026
77 | IK001524B | Białołęka |  | Budowa kanalizacji ściekowej na Osiedlu Dąbrówka Szlachecka w ul. Projektowana 16D, Projektowana 17D, droga dojazdowa do ul. Czeremchowej 7N, 7G, 19J, Modlińska odc. Prząśniczek - Modlińska 246A, droga dojazdowa do ul. Modlińskiej 248 Dn 0,2 L ca 2200 m ZADANIE III | 2024 | 2027
78 | IK003435B | Białołęka |  | Budowa kanalizacji ściekowej w ul. Ruskowy Bród odc. Słodka - Zdziarska, Zdziarskiej odc. Chudoby - Verdiego, Projektowana 11KL odc. Verdiego - Ruskowy Bród, Jarzębinowej odc. Ruskowy Bród - Jarzębinowa 18A, droga dojazdowa do ul. Ruskowy Bród 15F (działka nr ew. 16/5 i 16/6 obręb 4-16-13) Dn 0,2/0,25/0,4 L ca 2570 m | 2025 | 2027
79 | IK003424B | Białołęka |  | Budowa kanalizacji ściekowej w ulicach: Cudna, Wspaniała, Leśny Potok odc. Kobiałka - Leśny Potok 12, w drodze dojazdowej do ul. Kobiałka 49/51, 58G, Ruskowy Bród odc. Kobiałka - Tymotki, Złotokwiatu odc. Kobiałka - Złotokwiatu 16 Dn 0,2 L ca 2000 m | 2026 | 2027
80 | IK003416B | Białołęka |  | Budowa kanalizacji ściekowej w ul. Berensona odc. Oknicka - Berensona 123, Lewandów odc. Oknicka - Internetowa, Oknickiej odc. Berensona - Lewandów, w drodze dojazdowej do ul. Berensona 123D Dn 0,2/0,25/0,3 L ca 1000 m oraz budowa pompowni P4 | 2026 | 2027
81 | IK004970B | Białołęka |  | Budowa kanalizacji ściekowej w drodze dojazdowej do ul. Szamocin 9C, 14G, 26F, 28A, 32A, 34D, 35B Dn 0,2 L ca 1400 m | 2026 | 2027
82 | IK003438B | Białołęka |  | Budowa kanalizacji ściekowej w ul. Zawiślańska odc. Zielonych Traw - Chlubna, Chlubna odc. Zawiślańska - Chlebowa, Chlebowa, Wąska, Pstra, Żółta, Wieliszewska, Ławnicza, Dn 0,2 L ca 2500 m ZADANIE II | 2026 | 2027
83 | IK003413B | Białołęka |  | Budowa kanalizacji ściekowej w ul. Zawiślańskiej odc. Zielonych Traw - Mehoffera wraz z drogą dojazdową do ul. Zawiślańska 3A i działka nr ew. 67/12, Deseniowej odc. Strzybnicka - Zawiślańska, Strzybnickiej Dn 0,2 L ca 1200 m | 2027 | 2027
84 | IK003446B | Białołęka |  | Budowa kanalizacji ściekowej w drodze dojazdowej do ul. Kopijników 67H oraz 63/65 Dn 0,2 L ca 500 m | 2027 | 2027
85 | IK003467B | Białołęka |  | Budowa kanalizacji ściekowej w ul. Kobierzyckiej Dn 0,2 L ca 220 m | 2027 | 2027
86 | IK004234B | Białołęka |  | Budowa kanalizacji ściekowej w projektowanym przedłużeniu ul. Kaliny i ul. Szafirków Dn 0,2 L ca 115 m | 2027 | 2027
87 | IK005513B | Białołęka |  | Budowa kanalizacji ściekowej w ul. Vivaldiego, w drodze dojazdowej do ul. Ruskowy Bród 8A, 17F, 21D, 25C, w drodze dojazdowej do ul. Zdziarskiej 60C Dn 0,2 L ca 1000 m | 2027 | 2027
88 | IK005295B | Białołęka |  | Budowa kanalizacji ściekowej w ul. Przyrodniczej odc. Przyrodnicza 28 - Przyrodnicza 10, w drodze dojazdowej do Kąty Grodziskie 13T/15P odc. Kąty Grodziskie 13P - Kąty Grodziskie 13T/15P, Dn 0,2 L ca 535 m | 2027 | 2027
89 | IK001562B | Białołęka |  | Budowa kanalizacji ogólnospławnej w ul. Leśnej Polanki odc. H. Ordonówny - M. Ćwiklińskiej Dn 0,3 L ca 60 m | 2027 | 2027
90 | IK005756B | Białołęka |  | Budowa kanalizacji ściekowej w drodze dojazdowej do ul. Chudoby 1D, Dn 0,2 L ca 240 m | 2027 | 2027
91 | IK005757B | Białołęka |  | Budowa kanalizacji ściekowej w ul. Fleminga odc. Ekspresowa – Kątskiego, Kątskiego Dn 0,4/0,3 L ca 1000 m | 2027 | 2027
92 | IK004968B | Białołęka |  | Budowa kanalizacji ściekowej w ul. Zamożnej odc. Zamożna 5 - działka 62/14 obręb 4-16-02 Dn 0,2 L ca 170 m | 2027 | 2027
93 | IK004242B | Białołęka |  | Budowa kanalizacji ściekowej w ul. Złotokwiatu odc. Złotokwiatu 16 - Leśny Potok, Leśny Potok odc. Złotokwiatu - Leśny Potok 12, w drodze dojazdowej do ul. Ruskowy Bród 87C, w drogach dojazdowych do ul. Leśny Potok 22A, 37A, 33G, działka 1/24, 1/16 oraz do działki 4/1, 1/29 obręb 4-16-06 Dn 0,2 L ca 1300 m oraz budowa przepompowni ścieków P15 wraz z przewodami tłocznymi w ul. Leśny Potok 2 x Dn 0,11 L ca 200 m | 2027 | 2028
94 | IK003418B | Białołęka |  | Budowa kanalizacji ściekowej w ul. Ziołowej, Bohaterów odc. Majorki - Czołowa, Przeździeckiej, Sadkowskiej, Spadkowej, w drodze dojazdowej do ul. Bohaterów 11F i 19K, Messal odc. Bohaterów - Epopei, Palestera Dn 0,2 L ca 2700 m oraz budowa przepompowni ścieków P.V1 | 2027 | 2028
95 | IK003422B | Białołęka |  | Budowa kanalizacji ściekowej w ul. Kąty Grodziskie odc. Wyszkowska - Spichrzowa, w drodze dojazdowej do ul. Kąty Grodziskie 74C, 85S, 103/105, 111U, 115K, 121/123, Atrakcyjnej Dn 0,2 L ca 3200 m oraz budowa przepompowni P8 | 2027 | 2028
96 | IK003440B | Białołęka |  | Budowa kanalizacji ściekowej na osiedlu Dąbrówka Grzybowska w ulicach: Lemiesz odc. Smugowa - Poli Negri, w drodze dojazdowej do ul. Lemiesz 4F, 21D, Celtów, Wikingów, Zyndrama z Maszkowic odc. Czołowa - Waligóry, w drogach dojazdowych do ul. Zyndrama z Maszkowic 11B, 17B, 19D, Zakręconej, Waligóry odc. Morwowa - Borecka, w drodze dojazdowej do ul. Waligóry 3F Dn 0,2/0,3 L ca 3400 m oraz budowa przepompowni ścieków PI-4 Q-36,47 dm3/s wraz z przewodami tłocznymi | 2027 | 2028
97 | IK003433B | Białołęka |  | Budowa kanalizacji ściekowej na osiedlu Buków w ulicach: Ciechanowska, Łanowa odc. pompownia PG-1 - do ost. proj. przył. w kierunku północnym, Ruciańska, Stasinek, w drodze dojazdowej do ul. Stasinek 20C, Przyrzecze odc. Łączna - ost. proj. przył. w kierunku ul. Kępa Tarchomińska, Szawelska odc. Przyrzecze - Landwarowska, Modlińska odc. Ciechanowska - granica miasta Dn 0,2/0,3 L ca 2400 m oraz budowa przepompowni ścieków PG-1 przy Łanowej | 2027 | 2028
98 | IK003423B | Białołęka |  | Budowa kanalizacji ściekowej w ul. Ojca Aniceta, Wielkiego Dębu odc. Echa Leśne - Wielkiego Dębu 10, Echa Leśne, Juranda ze Spychowa odc. Echa Leśne - zasięg grawitacyjny w kierunku ul. Białołęckiej, Truskawkowej, Dzikiego Wina, Porzeczkowej, Śliwkowej, Owoców Leśnych Dn 0,2/0,3/0,4 L ca 3625 m oraz budowa przepompowni ścieków P8 Q=60 dm3/s przy ul. Śliwkowej wraz z przewodami tłocznymi 2 x Dn 0,25 L ca 640 m | 2027 | 2028
99 | IK003453B | Białołęka |  | Budowa kanalizacji ściekowej w ul. Zbyszka z Bogdańca odc. Zbyszka z Bogdańca 32A - Wielkiego Dębu, Pośredniej, w drogach dojazdowych do ul. Zbyszka z Bogdańca 5A, 6D, 11, 17E, 21E, Księcia Jaremy, w drogach dojazdowych do ul. Echa Leśne 69E/71C, 39G, 37C, 27D, 21D, w drogach dojazdowych do ul. Wielkiego Dębu 29C, 27B, 25G, 15C, 7C, w projektowanej 2 KD-L (działka 6 obręb 4-07-12) odc. Wielkiego Dębu - Toporczyków 11A wraz z drogą dojazdową do ul. Ojca Aniceta 35B, w drogach dojazdowych do ul. Białołęckiej 150J, 158F, 164C, 168D, 174D Dn 0,2/0,3 L ca 4000 m | 2027 | 2028
100 | IK003379B | Białołęka |  | Budowa kanalizacji ściekowej w drogach dojazdowych do ul. Białołęckiej 176/178, 198C Dn 0,2 L ca 300 m | 2028 | 2028
101 | IK004231B | Białołęka |  | Budowa kanalizacji ściekowej w ul. Odłogi odc. Odłogi 34 - Odłogi 28, Nowiny Dn 0,2 L ca 500 m | 2028 | 2028
102 | IK005502B | Białołęka |  | Budowa kanalizacji ściekowej w ul. Wadowickiej odc. Wadowicka 24 - Ślepa, w drodze dojazdowej do ul. Wadowickiej 33A, Widnej odc. Wadowicka - Widna 23, Łazanowickiej odc. Łazanowicka 2 - Łazanowicka 1B, w drodze dojazdowej do ul. Mehoffera 158D Dn 0,2 L ca 680 m | 2028 | 2028
103 | IK004239B | Białołęka |  | Budowa kanalizacji ściekowej w drodze dojazdowej do ul. Leśnej Polanki odc. Leśnej Polanki 11D - działka 8/6 obręb 4-01-21 Dn 0,2 L ca 100 m | 2028 | 2028
104 | IK004244B | Białołęka |  | Budowa kanalizacji ściekowej w ul. Warmińskiej, w drodze dojazdowej do ul. Cieślewskich 27S/2 Dn 0,2 L ca 860 m | 2028 | 2028
105 | IK005758B | Białołęka |  | Budowa kanalizacji ściekowej w drodze dojazdowej do ul. Modlińskiej 344C Dn 0,2 L ca 120 m | 2028 | 2028
106 | IK005759B | Białołęka |  | Budowa kanalizacji ściekowej w ul. Wyszkowskiej odc. Kąty Grodziskie - Wyszkowska 10 Dn 0,2 L ca 250 m | 2028 | 2028
107 | IK005760B | Białołęka |  | Budowa kanalizacji ściekowej w ul. Michałówek Dn 0,2 L ca 240 m | 2028 | 2028
108 | IK005761B | Białołęka |  | Budowa kanalizacji ściekowej w drodze dojazdowej do ul. Mańkowskiej 6/8 (działka 131/6) Dn 100 L ca 200 m | 2028 | 2028
109 | IK005762B | Białołęka |  | Budowa kanalizacji ściekowej w drodze dojazdowej do ul. Myśliborskiej 82F-82J Dn 0,2 L ca 200 m | 2028 | 2028
110 | IK004240B | Białołęka |  | Budowa kanalizacji ściekowej w ul. Jasiniec odc. Kartograficzna - Geodezyjna Dn 0,2 L ca 300 m | 2028 | 2028
111 | IK003409B | Białołęka |  | Budowa kanalizacji ściekowej w ul. Długorzecznej odc. Kobiałka - Długorzeczna 54, Płochocińskiej odc. Kobiałka - granica m.st. Warszawy, Złotej Rybki Dn 0,2 L ca 1900 m oraz budowa przepompowni ścieków | 2028 | 2029
112 | IK003436B | Białołęka |  | Budowa kanalizacji ściekowej w ul. Ruskowy Bród odc. Calineczki - Słodka, Misia Uszatka, Mańkowskiej odc. pompownia P27 - Mańkowska 21B Dn 0,2/0,4 L ca 1400 m oraz budowa przepompowni ścieków P14 | 2028 | 2029
113 | IK005298B | Białołęka |  | Budowa kanalizacji ściekowej w drodze dojazdowej ul. Echa Leśne 12D, 14A, 16C, 20E, Łuczników, Nad Rzeczką, w drodze dojazdowej do ul. Nad Rzeczką 19C, 20B, Opłotki, w drodze dojazdowej do ul. Owoców Leśnych 8C, 16A Dn 0,2/0,3 L ca 1340 m | 2028 | 2029
114 | IK003429B | Białołęka |  | Budowa kanalizacji ściekowej w ul. Gryfitów odc. Ojca Aniceta - Gryfitów 7H, Toporczyków odc. Ojca Aniceta - Toporczyków 16A, Kopijników odc. Ojca Aniceta - w stronę rowu, Kuszników, w drodze dojazdowej do ul. Ojca Aniceta 12C; 24A, 33G; działka nr ew. 8/13, Dn 0,2 L ca 1920 m | 2028 | 2029
115 | IK003449B | Białołęka |  | Budowa kanalizacji ściekowej w ul. Białołęckiej odc. Juranda ze Spychowa - Białołęcka 270, Przyjaznej, Zbożowej, Przydrożnej odc. Przydrożna 21 - Przydrożna 45 wraz z drogami dojazdowymi Dn 0,2 L ca 1500 m oraz budowa przepompowni ścieków PB | 2028 | 2029
116 | IK003452B | Białołęka |  | Budowa kanalizacji ściekowej w ul. Ostródzkiej odc. Ostródzka 86 - Ostródzka 62, Staropolskiej, Piasta Kołodzieja odc. Piasta Kołodzieja 4 - Staropolska wraz z drogami dojazdowymi, Kamykowa odc. Kamykowa 1 - Staropolska, Małopolskiej, Ogniskowej, Kominkowej, Eskimoskiej, Grenlandzkiej, w drodze dojazdowej do ul. Ostródzkiej 74S Dn 0,2 L ca 3000 m oraz przebudowa przepompowni ścieków "Lapońska" wraz z przełączeniem osiedla domków jednorodzinnych "Viking I, II, III" | 2028 | 2029
117 | IK003389B | Białołęka |  | Budowa kanalizacji ściekowej w ul. Kukuczki wraz z drogą dojazdową do ul. Kukuczki 7C, 28D, Konturowej wraz z drogą dojazdową do ul. Konturowej 16B, Poręby Dn 0,3/0,2 L ca 2000 m oraz budowa przepompowni ścieków P6 w rejonie ul. Konturowej/Kukuczki wraz z przewodami tłocznymi | 2028 | 2029
118 | IK003450B | Białołęka |  | Budowa kanalizacji ściekowej w ul. Olesin odc. Rajgrasowa - Olesin 96, Ostoja, Rajgrasowej, Długi Kąt Dn 0,2/0,25 L ca 2500 m oraz budowa przepompowni P16 | 2028 | 2029
119 | IK003458B | Białołęka |  | Budowa kanalizacji ściekowej w ul. Oleńki, Ketlinga, Rzędzianej, Małego Rycerza odc. Białołęcka - zasięg grawitacyjny, Billewicza odc. Billewicza 33 - działka nr ew. 7/8, w drodze łączącej ul. Oleńki i Billewicza Dn 0,2/0,25 L ca 3000 m oraz budowa przepompowni ścieków P4 wraz z przewodami tłocznymi | 2028 | 2029
120 | IK005511B | Białołęka |  | Budowa kanalizacji ściekowej w ul. Wilkowieckiej, w drodze dojazdowej do ul. Wilkowieckiej 31, 44, Sarenki, Jelonka, Koziołka, w drodze dojazdowej do ul. Koziołka 9A, Werandowej odc. Wilkowiecka - Cichy Zakątek, w drodze dojazdowej do ul. Werandowej 6E, 9F, Cichy Zakątek, Cudne Manowce, Stuletniej odc. Wilkowiecka - Szamocin 26S, w drodze dojazdowej do ul. Stuletniej 6C, 6K Dn 0,2 L ca 3600 oraz budowa przepompowni ścieków przy ul. Wilkowieckiej | 2028 | 2029
121 | IK003364B | Białołęka |  | Budowa kanalizacji ściekowej w ul. projektowanej KDD9 odc. Gladioli - Aluzyjna, Aluzyjnej odc. Projektowana KDD9 - zasięg grawitacyjny w kierunku ul. Trąby Dn 0,2/0,25/0,3 L ca 600 m oraz budowa przepompowni ścieków PG-4 (działka nr ew. 31/2 obręb 4-01-27) wraz z przewodami tłocznymi 2 x Dn 0,18 L ca 1030 m odc. pompownia PG-4 - Trąby | 2028 | 2029
122 | IK003441B | Białołęka |  | Budowa kanalizacji ściekowej na osiedlu Dąbrówka Grzybowska w ulicach: Waligóry odc. Morwowa - Ziołowa, w drogach dojazdowych do ul. Waligóry 25H, 34B, Perkusyjnej odc. Waligóry - Wiolonczeli, Gitarowej, Operowej, Morwowej, w drogach dojazdowych do ul. Morwowej 21B, 26E, Złotych Dębów Dn 0,2 L ca 2570 m oraz budowa przepompowni ścieków PI-2 Q-9,77 dm3/s | 2028 | 2029
123 | IK003391B | Białołęka |  | Budowa kanalizacji ogólnospławnej w ul. Topolowej odc. Pasłęcka - Ordonówny wraz z drogami dojazdowymi (dz. nr ew. 3/10, 3/15) Dn 0,3 L ca 200 m | 2029 | 2029
124 | IK005501B | Białołęka |  | Budowa kanalizacji ściekowej w ul. Zagrodeckiej Dn 0,2 L ca 100 m | 2029 | 2029
125 | IK003419B | Białołęka |  | Budowa kanalizacji ściekowej w ul. Ostródzkiej odc. Zdziarska - most na rzece Długiej Dn 0,2 L ca 850 m | 2029 | 2029
126 | IK003420B | Białołęka |  | Budowa kanalizacji ściekowej w drodze dojazdowej do ul. Ostródzkiej 229U, 230/230L, Dn 100 L ca 485 m | 2029 | 2029
127 | IK005512B | Białołęka |  | Budowa kanalizacji ściekowej w ul. Orneckiej odc. Cieślewskich - Szklarniowa, Młyńskiej, w drodze dojazdowej do ul. Orneckiej 50C Dn 0,2 L ca 1100 m | 2029 | 2029
128 | IK001527B | Białołęka |  | Budowa kanalizacji ściekowej na Osiedlu Dąbrówka Szlachecka w ul. Modlińskiej str. zachodnia odc. Klasyków - Modlińska 305 Dn 0,2 L ca 1055 m ZADANIE VI | 2029 | 2029
129 | IK003444B | Białołęka |  | Budowa kanalizacji ściekowej w ul. Płaskiej Dn 0,2 L ca 40 m | 2029 | 2029
130 | IK003461B | Białołęka |  | Budowa kanalizacji ogólnospławnej w ul. Marcina z Wrocimowic odc. Marcina z Wrocimowic 12C - Marcina z Wrocimowic 21D, Zbytki, w drodze dojazdowej do ul. Zbytki (dz. ew. nr 28/19 obr 4-01-03) Dn 0,3 L ca 555 m | 2029 | 2029
131 | IK003463B | Białołęka |  | Budowa kanalizacji ogólnospławnej w ul. Wartkiej Dn 0,2 L ca 200 m | 2029 | 2029
132 | IK004973B | Białołęka |  | Budowa kanalizacji ściekowej w ul. Bobrowej Dn 0,2 L ca 240 m | 2029 | 2029
133 | IK003442B | Białołęka |  | Budowa kanalizacji ściekowej na osiedlu Dąbrówka Grzybowska w ulicach: Messal odc. Epopei - Lemiesz, w drodze dojazdowej do ul. Messal 7C, Lemiesz odc. Messal - Ziołowa, Epopei, Śpiewaków odc. Lemiesz - Messal oraz Messal - zasięg grawitacyjny, Perkusyjna odc. Lemiesz - Wiolonczeli, Wiolonczeli Dn 0,2 L ca 2200 m oraz budowa przepompowni ścieków PI-3 Q-5,6 dm3/s wraz z przewodami tłocznymi | 2029 | 2030
134 | IK005508B | Białołęka |  | Budowa kanalizacji ściekowej na osiedlu Dąbrówka Grzybowska w ulicach: Poli Negri, Kaweckiej, Stojowskiego, w drodze dojazdowej do ul. Czołowej 26J, Śpiewaków odc. Czołowa - zasięg grawitacyjny, Czołowej odc. Śpiewaków - Zyndrama z Maszkowic, Dn 0,2/0,3 L ca 1400 m | 2029 | 2030
135 | IK003417B | Białołęka |  | Budowa kanalizacji ściekowej w ul. Majorki, Żyrardowskiej odc. Ziołowa - Majorki, Zegarynki odc. Zegarynki 12A - Ciupagi, Waligóry odc. Ziołowa - Zegarynki, Ciupagi odc. Zegarynki - Ciupagi 11, Tetmajera odc. Zegarynki - Tetmajera 8 Dn 0,2 L ca 1700 m oraz budowa przepompowni ścieków P-III.1 przy ul. Waligóry | 2029 | 2030
136 | IK003427B | Białołęka |  | Budowa kanalizacji ściekowej w ul. Brzeziny odc. dz. ew. nr 29/18 - dz. ew. nr 34/28 wraz z drogami dojazdowymi, Małych Dębów odc. Brzeziny - dz. ew. nr 29/13 Dn 0,2 L ca 1400 m oraz budowa pompowni ścieków P7 | 2029 | 2030
137 | IK003434B | Białołęka |  | Budowa kanalizacji ściekowej w ul. Zmyślonej, Babiniczej odc. Ostródzka - Babinicza 9, Wierzbiny, Stogi, Spichrzowej, Pszenicznej Dn 0,2/0,25 L ca 1900 m oraz budowa przepompowni P11 | 2029 | 2030
138 | IK003457B | Białołęka |  | Budowa kanalizacji ściekowej w ul. Płochocińskiej odc. Wilkowiecka - Cieślewskich, w drodze dojazdowej do ul. Płochocińskiej 105/107, Łazy Dn 0,2 L ca 2600 m oraz budowa przepompowni ścieków P8 w rejonie ul. Wilkowieckiej/Płochocińskiej | 2029 | 2030
139 | IK003466B | Białołęka |  | Budowa kanalizacji ściekowej w ul. Fletniowej odc. Klasyków - Fletniowa 2 wraz z drogą dojazdową do ul. Fletniowej 16A, Klasyków odc. Klasyków 10 - Klasyków 50A, Szynowej odc. Wczele - Klasyków Dn 0,2 L ca 1800 m | 2029 | 2030
140 | IK003439B | Białołęka |  | Budowa kanalizacji ściekowej w ul. Lidzbarskiej odc. Lidzbarska 22A/25D - Wyganowska, Mehoffera odc. Lidzbarska - Ślepa, Wyganowskiej odc. Ślepa - Wyganowska 20, w drodze dojazdowej do ul. Wyganowskiej 18/20, Ślepej odc. Mehoffera - Ślepa 11, w drodze dojazdowej do ul. Mehoffera 160/162, Widnej odc. Wyganowska - Mehoffera Dn 0,2 L ca 2280 m oraz budowa przepompowni ścieków P4 wraz przewodami tłocznymi 2 x Dn 0,1 L ca 360 m | 2029 | 2030
141 | IK003443B | Białołęka |  | Budowa kanalizacji ściekowej w ul. Białołęckiej odc. Oleńki - Białołęcka 382, w drogach dojazdowych do ul. Białołęckiej 366D, 372E, w ul. Zdziarskiej odc. Białołęcka - Zdziarska 26, w drogach dojazdowych do ul. Zdziarskiej 26 B i 23 L, w projektowanej ul. Zdziarskiej odc. Białołęcka - pompownia P10 Dn 0,2/0,25 L ca 2000 m | 2029 | 2030
142 | IK003451B | Białołęka |  | Budowa kanalizacji ściekowej w ul. Płochocińskiej odc. Marywilska - Cieślewskich, w ul. Płytowej Dn 0,2/0,25/0,4 L ca 2000 m oraz budowa pompowni ścieków P1, P2, P3 | 2029 | 2030
143 | IK003454B | Białołęka |  | Budowa kanalizacji ściekowej w ul. Juranda ze Spychowa odc. Kanał Bródnowski - Ostródzka, Ostródzkiej odc. Hajduczka - Ostródzka 89, w drodze dojazdowej do ul. Ostródzkiej 107T i 111N, Hajduczka, Twórczej odc. Juranda ze Spychowa - Kamykowa, Kamykowej odc. Juranda ze Spychowa - Kamykowa 31, Nowo-Kowalskiego odc. Juranda ze Spychowa - Piasta Kołodzieja 42, w projektowanej drodze odc. Ostródzka 95/97 - Piasta Kołodzieja 50C/52L Dn 0,2/0,3/0,4 L ca 3600 m | 2029 | 2030
144 | IK003455B | Białołęka |  | Budowa kanalizacji ściekowej w ul. Twórczej odc. Juranda ze Spychowa - projektowana KL10b, w drogach dojazdowych do ul. Twórczej 51G/53G, 57G, 66G, 67G/69H, 73K/75K, 76F, 79N/80C, Zbożowej odc. Twórcza - Zbożowa 11, w projektowanej KL10b odc. Kanał Bródnowski - projektowana KL9, w projektowanej KL9 odc. projektowana KL12 - Hemara, Bohuna odc. KL9 - zasięg grawitacyjny, Mirabelki odc. KL9 - zasięg grawitacyjny, w projektowanej KL12 odc. KL9 - zasięg grawitacyjny (droga dojazdowa do ul. Ostródzkiej 147/149), w drodze dojazdowej do ul. Ostródzkiej 161, działka 66/11 obręb 4-16-25 (zasięg grawitacyjny od projektowanej KL12) Dn 0,2/0,25/0,30 L ca 5000 m | 2029 | 2030
145 | IK003456B | Białołęka |  | Budowa kanalizacji ściekowej w ul. Małego Rycerza odc. Projektowana 15KL - Małego Rycerza 45, w drodze dojazdowej do ul. Ostródzkiej 207E odc. Projektowana 15KL - Ostródzka 207B, Babiniczej odc. Projektowana 15KL - Babinicza 38 oraz Projektowana 15KL - Babinicza 9, Dziwnej, w drodze dojazdowej do ul. Białołęcka 368B, Projektowanej 15KL odc. Małego Rycerza - Zdziarska Dn 0,2/0,25/0,3 L ca 1600 m | 2029 | 2030
146 | IK003464B | Białołęka |  | Budowa kanalizacji ściekowej w ul. Wojdyńskiej, Stumilowy Las, w drodze dojazdowej do ul. Wojdyńskiej 37E, 46H Dn 0,2 L ca 1800 m oraz przepompowni ścieków P19 i P23 wraz z przewodami tłocznymi | 2029 | 2030
147 | IK003472B | Białołęka |  | Budowa kanalizacji ściekowej w Trasie Olszynki Grochowskiej odc. Sielska - Jarzębinowa, Ruskowy Bród odc. Tymotki - Calineczki, Sielskiej, Calineczki, Małego Księcia, Mańkowskiej odc. Olesin - pompownia P27, Olesin odc. Wojdyńska - zasięg grawitacyjny, Słodkiej, Jarzębinowej (zasięg grawitacyjny) Dn 0,2/0,3 L ca 4800 m oraz budowa przepompowni ścieków P27 | 2029 | 2030
148 | IK003473B | Białołęka |  | Budowa kanalizacji ściekowej w Trasie Olszynki Grochowskiej odc. Tymotki - Kobiałka, Tymotki, Traszki, w drodze dojazdowej do ul. Ruskowy Bród 80M, 102J Dn 0,2/0,3 L ca 2100 m | 2029 | 2030
149 | IK004232B | Białołęka |  | Budowa kanalizacji ściekowej w ul. Sprawnej odc. Kępa Tarchomińska - Sprawna 9, Kępa Tarchomińska odc. Sprawna - Kępa Tarchomińska 20, Gladioli, Gerberowej, w drodze dojazdowej do ul. Kępa Tarchomińska 6J/6P, 12G Dn 0,2/0,25/0,3 L ca 2700 m | 2029 | 2030
150 | IK004243B | Białołęka |  | Budowa kanalizacji ściekowej w ul. Kępa Tarchomińska odc. Przyrzecze - granica m.st. Warszawy wraz z drogami dojazdowymi Dn 0,2 L ca 1000 m oraz budowa przepompowni ścieków PG-3 i PP-1 wraz z przewodami tłocznymi | 2029 | 2030
151 | IK004246B | Białołęka |  | Budowa kanalizacji ściekowej w ul. Białołęckiej (w zakresie zlewni przepompowni ścieków P13), w projektowanej 15KL, w drogach dojazdowych do ul. Białołęckiej 396U, 398F, 402H, 412 E Dn 0,2 L ca 2000 m oraz budowa przepompowni ścieków P13 wraz z przewodami tłocznymi | 2029 | 2030
152 | IK004235B | Białołęka |  | Budowa kanalizacji ściekowej w ul. Dębowej odc. Dębowa 1 - Obrębowa, Świerkowej odc. Chlubna 45 - Dębowa, w drodze dojazdowej do ul. Chlubnej 31, 39B Dn 0,2/0,3 L ca 2000 m oraz budowa przepompowni ścieków P2 wraz z przewodami tłocznymi 2 x Dn 0,16 L ca 700 m | 2029 | 2030
153 | IK005510B | Białołęka |  | Budowa kanalizacji ogólnospławnej w ul. Duninów, w drodze dojazdowej do ul Duninów 9A Dn 0,2 L ca 330 m | 2030 | 2030
154 | IK003465B | Białołęka |  | Budowa kanalizacji ściekowej w ul. Podgórnej odc. Studnia S-16 - dz. nr ew. 14/8 obr. 4-02-22 Dn 0,2 L ca 40 m | 2030 | 2030
155 | IK005505B | Białołęka |  | Budowa kanalizacji dla Osiedla Dąbrówka Szlachecka w ulicach: Projektowana 8D, w drogach dojazdowych do ul. Czeremchowej (4 KX, 5KX, 6KX), Projektowana 10D Dn 0,2 L ca 1100 m | 2030 | 2030
156 | IK005509B | Białołęka |  | Budowa kanalizacji ściekowej w ul. Mirocińskiej odc. Leszczynowa 11C - Leszczynowa Dn 0,2 L ca 240 m | 2030 | 2030
157 | IK005135B | Białołęka |  | Budowa kanalizacji ściekowej w ul. Tetmajera Dn 0,2 L ca 200 m | 2030 | 2030
158 | IK005546B | Białołęka |  | Budowa kanalizacji ściekowej w ul. Berensona odc. Berensona 123 - granica miasta, w drogach dojazdowych do ul. Berensona 151G/159X, 158P Dn 0,2/0,25/0,3 L ca 1000 m | 2030 | 2030
159 | IK005763B | Białołęka |  | Budowa kanalizacji ściekowej w ul. Skierdowskiej odc. Skierdowska 4 - Skierdowska 16 Dn 0,2 L ca 420 m | 2030 | 2030
160 | IK004247B | Białołęka |  | Budowa kanalizacji ściekowej w ul. Zdziarskiej odc. Chudoby - Kroczewska, w drodze dojazdowej do ul. Zdziarskiej 81/83, Chudoby odc. Zdziarska - Wyszkowska, w drodze dojazdowej do ul. Chudoby 64F, Wyszkowskiej, Kroczewskiej Dn 0,4/0,3/0,25/0,2 L ca 4450 i budowa kanalizacji ciśnieniowej w ul. Słonecznego Poranka, Kniei L ca 1370 m oraz budowa przepompowni ścieków P20 przy ul. Zdziarskiej, P22 w rejonie ul. Wyszkowskiej i Chudoby, P24 przy drodze dojazdowej do ul. Chudoby 64F | 2029 | 2031
161 | IK004236B | Białołęka |  | Budowa kanalizacji ściekowej w ul. Marmurowej, w drodze dojazdowej do Marmurowej 8L i 7J Dn 0,2 L ca 900 m oraz budowa przepompowni ścieków P4 z przewodami tłocznymi 2 x 0,16 L ca 150 m | 2030 | 2031
162 | IK004237B | Białołęka |  | Budowa kanalizacji ściekowej w ul. Platanowej, Dębinki, w drogach dojazdowych do ul. Dębowej 1D/3D, 6, 7X, 10H, 11A, 12O Dn 0,2 L ca 1300 m | 2030 | 2031
163 | IK004238B | Białołęka |  | Budowa kanalizacji ściekowej w ul. Obrębowej, w drogach dojazdowych do ul. Obrębowej 8E, 12, 16C, 20A, 20J Dn 0,2 L ca 1500 m oraz budowa przepompowni ścieków P3 wraz z przewodami tłocznymi 2 x 0,16 L ca 600 m | 2030 | 2031
164 | IK003471B | Białołęka |  | Budowa kanalizacji ściekowej w ul. Wykrot, Insurekcji, Uzdowska Dn 0,2 L ca 1500 m | 2030 | 2031
165 | IK004972B | Białołęka |  | Budowa kanalizacji ściekowej w ul. 15 Sierpnia odc. Kołacińska - Kątskiego Dn 0,2 L ca 600 m | 2030 | 2031
166 | IK005299B | Białołęka |  | Budowa kanalizacji ściekowej w ul. Echa Leśne odc. Echa Leśne 10 - Ojca Aniceta 24A, w drogach dojazdowych do ul. Echa Leśne 10M, 8X Dn 0,2 L ca 700 m | 2030 | 2031
167 | IK005840B | Białołęka |  | Renowacja kolektora klasy I w ul. Odlewniczej odc. 0,4 - Annopol Dn 1,6 x 2,1 L ca 1420 m, kolektora klasy II w ul. Annopol odc. 0,4 - Trasa Toruńska L ca 1040 m | 2030 | 2031
168 | IK003482B | Bielany | Aglomeracja Warszawa | Budowa kanalizacji ogólnospławnej w drodze dojazdowej do ul. Farysa 15B Dn 0,2 L 81 m wraz z odcinkami sieci Dn 0,15 L 4,4 m | 2021 | IX.2022
169 | IK003478B | Bielany | Aglomeracja Warszawa | Budowa kanalizacji ściekowej w ul. Estrady odc. Akcent - Estrady 94A, w drodze dojazdowej do ul. Estrady 94D, Linotypowej, Groteski, Akcent odc. Akcent 33A - Groteski, w drodze dojazdowej do ul. Akcent 37D/37G Dn 0,2/0,3 L 838,6 m wraz z odcinkami sieci Dn 0,15/0,16 L 276,9 m wraz z Inżynierem Kontraktu | 2021 | 2023
170 | IK005783B | Bielany | Aglomeracja Warszawa | Budowa kanalizacji ściekowej w ul. Wólczyńskiej, Estrady odc. Wólczyńska - Widokowa, Palisadowej odc. Estrady - trasa S7, w projektowanej trasie ekspresowej S7 odc. Arkuszowa - Maszewska Dn 0,2/0,3/0,4/0,6/0,8/1,0/1,2 L ca 5600 m oraz budowa przepompowni ścieków PL przy ul. Widokowej wraz z przewodami tłocznymi w projektowanej trasy ekspresowej S7 odc. Widokowa - Wólczyńska 260; 2 x Dn 0,15 L ca 1530 m | 2021 | 2026
171 | IK003480B | Bielany | Aglomeracja Warszawa | Budowa kanalizacji ściekowej w ul. Księżycowej odc. odc. Księżycowa 2 - Księżycowa 36, Mistrzowskiej odc. Księżycowa - Żółwia Dn 0,2 L ca 540 m | 2024 | 2024
172 | IK003484B | Bielany | Aglomeracja Warszawa | Budowa kanalizacji ogólnospławnej w ul. Tytułowej Dn 0,3 L ca 150 m | 2025 | 2025
173 | IK001714B | Bielany | Aglomeracja Warszawa | Budowa kanalizacji ogólnospławnej w ul. Maszewskiej odc. projektowana trasa ekspresowej S7 - Księżycowa, Księżycowej odc. Kwitnąca - Kalinowej Łąki Dn 0,4/0,3 L ca 800 m | 2025 | 2026
174 | IK003485B | Bielany | Aglomeracja Warszawa | Budowa kanalizacji ogólnospławnej i ściekowej na os. Placówka: w ul. Wóycickiego odc. Wólczyńska - Wóycickiego 14, Opłotek, Burleska wraz z drogą dojazdową do ul. Burleska 3A, Kalambur, Palisadowej odc. Wóycickiego - Kabaretowa, Kabaretowej Dn 0,6/0,4/0,3 L 2400 m | 2025 | 2026
175 | IK003486B | Bielany |  | Budowa kanalizacji ściekowej na os. Wólka Węglowa: w ul. Estrady odc. Wólczyńska - Estrady 41A, Widokowej, w drodze dojazdowej do ul. Widokowej 7D, 6B, w drogach dojazdowych do ul. Estrady: 33D, 43D, 100B, 102A, 116D, 142/144B, 122/124; w drodze dojazdowej do ul. Wólczyńskiej 295D, 297C, działka 119, 299E, 300L/J, 302, 307C, 303B; Dn 0,2/0,3 L ca 2500 m | 2026 | 2027
176 | IK005147B | Bielany |  | Budowa kanałów zbiorczych oraz odcinków sieci kanalizacyjnej od kanału głównego do granic nieruchomości prywatnych położonych przy ul. Akcent odc. Estrady - Loteryjki, Estrady odc. Akcent - Energetyczna | 2027 | 2027
177 | IK003474B | Bielany |  | Budowa kanalizacji ogólnospławnej w drodze dojazdowej do ul. Andromedy (działka nr ew. 478/8) Dn 0,2 L 44 m wraz z odcinkami sieci Dn 0,16 L ca 30 m | 2027 | 2027
178 | IK005149B | Bielany |  | Budowa kanalizacji ściekowej i ciśnieniowej w ul. Podleśnej w celu podłączenie posesji nr 4, 4a, 6, 8; Dn 0,3 L ca 75 m | 2027 | 2027
179 | IK005764B | Bielany |  | Budowa kanalizacji ogólnospławnej w ul. Odysei odc. Odysei 4 - Odysei 12 Dn 0,3 L ca 80 m | 2028 | 2028
180 | IK003491P | Bielany |  | Przebudowa kolektora klasy VIII w ul. Lindego odc. Marymoncka - Kasprowicza Dn 1,3 x 2,1 L ca 785 m | 2028 | 2028
181 | IK005148B | Bielany |  | Budowa kanalizacji ściekowej w drodze dojazdowej do ul. Arkuszowej 152E Dn 0,2 L ca 180 m | 2029 | 2029
182 | IK003487B | Bielany |  | Budowa pompowni ścieków na terenie wspólnoty mieszkaniowej Rezydencje Parkowe | 2029 | 2029
183 | IK003488B | Bielany |  | Budowa kanalizacji ściekowej w drodze dojazdowej do ul. Królowej Jadwigi 8L/8M Dn 0,2 L ca 100 m | 2029 | 2029
184 | IK003489B | Bielany |  | Budowa odcinków sieci kanalizacyjnej od kanału głównego do granic nieruchomości prywatnych położonych przy ul. Daglezji, Dzierżoniowskiej, Żubrowej Dn 0,16 L ca 400 m | 2029 | 2029
185 | IK003490B | Bielany |  | Budowa kanalizacji ściekowej na os. Wólka Węglowa: w ul. Parnas I, Parnas II, Parnas III Dn 0,2 L 765 m | 2029 | 2029
186 | IK005852P | Bielany |  | Renowacja kolektora klasy VIII w ul. Nocznickiego odc. Balcerzaka - Marymoncka L ca 838 m | 2030 | 2031
187 | IK002267B | Mokotów | Aglomeracja Warszawa | Budowa kanalizacji ściekowej w ul. Bartyckiej odc. Nadrzeczna - Bartycka 173 Dn 0,2/0,3 L ca 1439,5 m wraz z odcinkami sieci Dn 0,16 L ca 24,1 m, Nadrzecznej odc. Bartycka - Bananowa Dn 0,2 L ca 370 m oraz między ul. Pod Kopcem, a ul. Grupy AK Północ, Dn 0,3 L ca 48 m | 2019 | 2023
188 | IK003507B | Mokotów | Aglomeracja Warszawa | Budowa kanalizacji ściekowej w ul. Pułku AK "Waligóra" odc. Batalionu AK "Olza" - Batalionu AK "Ryś" Dn 0,2 L ca 80 m oraz w ul. Batalionu AK "Ryś" odc. Pułku AK "Waligóra" - do wys. ostatniej nieruchomości przewidzianej do skanalizowania Dn 0,2 L ca 55 m | 2024 | 2024
189 | IK003510B | Mokotów | Aglomeracja Warszawa | Budowa kanalizacji ściekowej w ul. Rolnej wraz z przełączeniem posesji zlokalizowanej przy al. Wilanowskiej 317, Dn 0,2 L ca 38 m | 2024 | 2024
190 | IK003500B | Mokotów | Aglomeracja Warszawa | Budowa kanalizacji ściekowej w ul. Sławkowskiej odc. Statkowskiego - Biechowska Dn 0,2 L ca 240 m | 2024 | 2025
191 | IK003499B | Mokotów | Aglomeracja Warszawa | Budowa kanalizacji ściekowej w ul. Zawodzie odc. posesja 22 - posesja 14, Dn 0,2 L ca 420 m | 2024 | 2025
192 | IK005549B | Mokotów | Aglomeracja Warszawa | Budowa kanalizacji ściekowej w drodze dojazdowej do ul. Piaseczyńskiej (dz. ew. 1/1, 1/2 z obr. 1-02-10) Dn 0,25 L ca 120 m oraz przebudowa kanalizacji ściekowej w ul. Piaseczyńskiej odc. Konduktorska - dz. ew. nr 1/1 obręb 1-02-10 z Dn 0,2 na Dn 0,5 L ca 151 m | 2025 | 2025
193 | IK004195B | Mokotów | Aglomeracja Warszawa | Budowa kanalizacji ściekowej w ul. Kieleckiej odc. Różyckiego - Kielecka 1, Dn 0,3 L ca 130 m | 2025 | 2025
194 | IK003513B | Mokotów | Aglomeracja Warszawa | Budowa kanalizacji ogólnospławnej w ul. Różanej odc. Wiśniowa (od studnia nr 15600) - Różana 27, Dn 0,6/1,0 L ca 70 m | 2025 | 2025
195 | IK003512B | Mokotów | Aglomeracja Warszawa | Budowa kanalizacji ściekowej w ul. Nicejskiej, Karczocha i Al. Wilanowskiej odc. Nicejska - istn. kanału w Al. Wilanowskiej wraz z przełączeniem posesji przy Al. Wilanowskiej 105 i 97-97M, Dn 0,2 L ca 150 m | 2025 | 2025
196 | IK003502B | Mokotów | Aglomeracja Warszawa | Budowa kanalizacji ściekowej w ul. Gąsocińskiej odc. Ananasowa - ost. posesja Dn 0,2 L ca 85 m, Ananasowej odc. Gąsocińska - ost. posesja Dn 0,2 L ca 85 m | 2025 | 2025
197 | IK004198B | Mokotów |  | Przebudowa kanalizacji ogólnospławnej w ul. Huculskiej odc. Ludowa - Konduktorska, Dn 0,3 L ca 125 m | 2025 | 2025
198 | IK002487B | Mokotów | Aglomeracja Warszawa | Budowa pompowni ścieków o wydajności 18 l/s w rejonie ul. Bartyckiej (dz. ew. nr 18 obręb 10707) oraz w drodze dojazdowej do ul. Bartyckiej (dz. ew. nr 18 obręb 1-07-07) Dn 0,2 L ca 43 m | 2020 | 2026
199 | IK003508B | Mokotów | Aglomeracja Warszawa | Budowa kanalizacji ściekowej w ul. 26KDD, 19KDD, 8KDW, 9KDW, 9KPJ Dn 0,2/0,25/0,3 L ca 940 m oraz przepompowni ścieków | 2025 | 2026
200 | IK005969B | Mokotów | Aglomeracja Warszawa | Budowa kanalizacji ściekowej w ul. Statkowskiego odc. Sypniewska - Augustówka Dn 0,2 L ca 490 m, w ul. Santockiej odc. Sławkowska - posesja nr 40 Dn 0,2 L ca 270 m, w ul. Kostrzyńskiej odc. Statkowskiego - Statkowskiego Dn 0,2 L ca 365 m, w ul. Biechowskiej odc. Sławkowska - Kostrzyńska Dn 0,2 L ca 80 m, w ul. Wróblewskiego odc. Statkowskiego - posesja nr 29 Dn 0,2 L ca 200 m oraz odc. Zawodzie - posesja nr 25, Dn 0,2 L ca 310 m | 2025 | 2026
201 | IK005533B | Mokotów | Aglomeracja Warszawa | Budowa kanalizacji ściekowej w ul. 6KP-P, Białej Koniczyny, 40KDD, 21KDW, Kwitnących Jabłoni (22KDD), 41KDD, 20KDW, 22KDW, 25KDD, 16KPJ, 29KDW (os. Pod Skocznią) Dn 0,2/0,25/0,3 L ca 1575 m | 2025 | 2026
202 | IK005642B | Mokotów | Aglomeracja Warszawa | Budowa kanalizacji ściekowej w ul. Jaśminowej na dz. ew. nr 41/1, 42, 42/2, 43, 46 obręb 10227 i dz. ew. nr 40/2 obręb 10228, Dn 0,2 L ca 520 m | 2026 | 2026
203 | IK005530B | Mokotów | Aglomeracja Warszawa | Budowa kanalizacji ściekowej w ul. Polskiej odc. 7 KUL - Gościniec Dn 0,2 L ca 300 m, odc. Gąsocińska - w kierunku al. J. Becka Dn 0,2 L 180 m | 2026 | 2026
204 | IK004910B | Mokotów | Aglomeracja Warszawa | Budowa kanalizacji ściekowej w ul. 19 KUD odc. Bluszczańska - ost. posesja (dz. 10 obręb 10707) Dn 0,2 L ca 330 m | 2026 | 2026
205 | IK003492B | Mokotów |  | Budowa kanalizacji ściekowej w ul. Piaseczyńskiej, Bandoski, 37 KDD, 6 KDW, Jaworowskiej, 2 KDW, 3 KDW, 4 KDW, 5 KDW; Dn 0,2/0,3 L ca 1945 m wraz z odcinkami sieci Dn 0,16 L ca 230 m oraz budowa pompowni ścieków P1 przy projektowanej ul. 6 KDW wraz z przewodami tłocznymi w ul. Bandoski, 6KDW, 37 KDD; 2 x Dn 0,11/0,15 L ca 540 m | 2020 | 2027
206 | IK005970B | Mokotów |  | Budowa przepompowni ścieków PS-2 Q=10 dm3/s w rejonie ul. Bartyckiej/Gwintowej wraz z przewodami tłocznymi w ul. 7 KUL | 2027 | 2027
207 | IK005529P | Mokotów |  | Przebudowa kanalizacji ogólnospławnej w ul. Zwierzynieckiej odc. komora 18051 - komora 18110, Dn 0,6/1,1 L ca 515,8 m | 2028 | 2028
208 | IK005527B | Mokotów |  | Budowa kanalizacji ściekowej w ul. 9 KUL odc. skrzyżowanie z Ananasową - rejon Bluszczańskiej, Dn 0,5/0,4 L 324,3 m | 2028 | 2028
209 | IK005127B | Mokotów |  | Budowa kanalizacji ściekowej w ul. 7 KUL odc. 9 KUL - Polska, Dn 0,2-0,3 L ca 340 m | 2028 | 2028
210 | IK003497B | Mokotów |  | Budowa kanalizacji ściekowej w ul. Gościniec odc. Bartycka - 26 KUD, Dn 0,2 L ca 275 m | 2028 | 2028
211 | IK003505B | Mokotów |  | Budowa kanalizacji ściekowej w drodze dojazdowej do ul. Bartyckiej 65 do nr 65E, Dn 0,2 L ca 160 m | 2029 | 2029
212 | IK004199B | Mokotów |  | Budowa kanalizacji ściekowej w ul. Fucika odc. Zelwerowicza - Zdrojowa, L ca 150 m | 2029 | 2029
213 | IK005073B | Mokotów |  | Budowa kanalizacji sanitarnej w ul. Rodzynkowej odc. Bartycka - ost. posesja Dn 0,2 L ca 380 m | 2029 | 2029
214 | IK003496B | Mokotów |  | Budowa kanalizacji ściekowej w ul. Siekierkowskiej odc. Bartycka - Gościniec L ca 590 m | 2029 | 2029
215 | IK003498B | Mokotów |  | Budowa kanalizacji ściekowej w ul. Nadrzecznej odc. Bananowa - 42 KUD Dn 0,2 L ca 195 m | 2029 | 2029
216 | IK005971P | Mokotów |  | Renowacja Głównego Burzowca Mokotowskiego na odcinku od ul. Puławskiej do wylotu burzowego w rejonie Płyty Desantu | 2029 | 2029
217 | IK003511P | Mokotów |  | Przebudowa kanalizacji ściekowej w ul. Czerniakowskiej 26, 26 A - 20 A, Dn 0,2 L ca 153 m | 2029 | 2029
218 | IK005531B | Mokotów |  | Budowa kanalizacji ściekowej w ul. Nadrzecznej odc. 42 KUD - Gwintowa Dn 0,2 L ca 220 m oraz w ul. Gwintowej odc. Nadrzeczna - kościół, Dn 0,2 L ca 210 m | 2029 | 2029
219 | IK005532B | Mokotów |  | Budowa kanalizacji ściekowej w ul. Gościniec odc. 26 KUD - Gwintowa, Dn 0,2 L ca 400 m | 2029 | 2029
220 | IK005534B | Mokotów |  | Budowa kanalizacji ściekowej w rejonie ul. Czerniakowskiej na dz. ew. nr 78, 88, 91 obręb 10501 | 2030 | 2030
221 | IK003509B | Mokotów |  | Budowa kanalizacji ściekowej w ul. Zegarowej, Kobylańskiej, Spiralnej, Korzennej, Antoniewskiej Dn 0,2 L ca 3597 m oraz pompowni ścieków PS 3 | 2028 | 2031
222 | IK003504B | Mokotów |  | Budowa kanalizacji ściekowej w ul. Piaseczyńskiej odc. Jaworowska - Idzikowskiego Dn 0,2 L ca 600 m, w ul. Idzikowskiego odc. Sobieskiego - ul. 2KP, Dn 0,2 L ca 420 m | 2030 | 2031
223 | IK004913B | Mokotów |  | Budowa kanalizacji sanitarnej w ul. Wolickiej Dn 0,3 L ca 400 m | 2030 | 2031
224 | IK005972P | Mokotów |  | Renowacja kolektora klasy III w ul. Powsińskiej odc. Okrężna - SPK "Sadyba" L ca 910 m, Powsińskiej odc. Nałęczowska - Okrężna Dn 1,4 L ca 700 m | 2030 | 2031
225 | IK005973P | Mokotów |  | Renowacja kolektora w ul. Puławskiej odc. Ursynowska - Dworkowa Dn 1,1 x 1,875 L ca 830 m | 2030 | 2031
226 | IK005974P | Mokotów |  | Renowacja kolektora klasy II w ul. Obrzeźnej odc. Marynarska - Bokserska L ca 990 m, kolektora klasy I w ul. Marynarskiej odc. Postępu - Obrzeźna L ca 325 m | 2030 | 2032
227 | IK001005B | Ochota |  | Przebudowa kanalizacji ogólnospławnej I kl. L ca 23 m w Al. Jerozolimskich w rejonie ul. Sękocińskiej i ul. Szczęśliwickiej | 2027 | 2027
228 | IK005975B | Ochota |  | Budowa kanalizacji ściekowej w ul. Mołdawskiej odc. Gorlicka - ost. posesja, Dn 0,2 L ca 235 m | 2028 | 2028
229 | IK005976P | Ochota |  | Renowacja kolektora położonego w ul. Bohaterów Września, Prymasa 1000-lecia odc. Dickensa - Wolska Dn 1,8/2,25, Dn 2,0 L ca 2570 m, Grójeckiej odc. SPK "Ochota" - Bitwy Warszawskiej Dn 1,2/1,5 oraz Dn 1,3/1,625 L ca 1200 m, Dickensa odc. Grójecka - Bohaterów Września Dn 1,7/2,125 L ca 743 m, Bitwy Warszawskiej odc. Grójecka - Szczęśliwicka Dn 1,3/2,625 L ca 633 m | 2030 | 2032
230 | IK003518B | Praga Południe | Aglomeracja Warszawa | Budowa odcinków sieci kanalizacyjnej od kanału głównego do granic nieruchomości prywatnych położonych przy ul. Makowskiej odc. Rondo Ks. Wacława Karłowicza - Marsa, Dn 0,30/0,40 L ca 194 m, ul. Kresowej odc. Jordanowska- Marsa, Dn 0,30 L ca 150 m | 2025 | 2025
231 | IK004914B | Praga Południe | Aglomeracja Warszawa | Budowa odcinków sieci kanalizacyjnej od kanału głównego do granic nieruchomości prywatnych położonych przy ul. Szaserów odc. Podolska - Koprzywiańska, Dn 0,30/0,40 L ca 330 m | 2025 | 2025
232 | IK003521B | Praga Południe |  | Budowa kanalizacji ściekowej do studni przed budynkiem Paca 39A (od kanału w ul. Kickiego), Dn 0,2 L ca 80 m | 2028 | 2028
233 | IK006059B | Praga Południe |  | Budowa sieci kanalizacyjnej w ul. Kwatery Głównej odc. od istniejącego kanału ogólnospławnego IV w ul. Grochowskiej - Kwatery Głównej 30, Dn 0,30 L ca 340 m | 2028 | 2028
234 | IK004916B | Praga Południe |  | Budowa kanalizacji ogólnospławnej w ul. Siennickiej, Dn 0,3 L ca 145 m | 2029 | 2029
235 | IK003519B | Praga Południe |  | Budowa kanalizacji ściekowej w ul. Chłopickiego odc. Chłopickiego 67 - Dudziarska, Dudziarskiej odc. Chłopickiego - Dudziarska 9 Dn 0,2 L ca 1320 m | 2029 | 2029
236 | IK004915P | Praga Południe |  | Przebudowa kanalizacji ogólnospławnej w ul. Przeworskiej odc. Chrzanowskiego - studzienka 24948, Dn 0,30/0,50 L ca 200 m | 2030 | 2031
237 | IK003522B | Praga Północ |  | Budowa sieci kanalizacyjnej na terenie Portu Praskiego, odc. Wrzesińska - Zamoyskiego, Dn 0,30 L ca 386 m | 2029 | 2029
238 | IK005643B | Praga Północ |  | Budowa kanalizacji ogólnospławnej w ul. Rozwojowej dz. ew. nr 3/5 obręb 4-18-09, Dn 0,30 L ca 248 m | 2029 | 2029
239 | IK006060P | Praga Północ |  | Renowacja kolektora klasy XI w ul. Jagiellońskiej odc. Starzyńskiego - Trasa Toruńska - Żerań L ca 3217 m | 2030 | 2032
240 | IK006061P | Praga Południe |  | Renowacja kolektora klasy IV, V, XI w ul. Grochowskiej odc. Gocławska - Wiadukt PKP Zamoyskiego L ca 1633 m | 2030 | 2032
241 | IK003523B | Rembertów | Aglomeracja Warszawa | Budowa kanalizacji ściekowej w drodze dojazdowej do ul. Szerokiej 138L, Dn 0,2 L ca 350 m wraz z odcinkami sieci Dn 0,16 L ca 120 m | 2020 | IV.2022
242 | IK003534B | Rembertów | Aglomeracja Warszawa | Budowa kanalizacji ściekowej w ul. Kołodziejskiej odc. Chełmżyńska - Szeroka Dn 0,2 L 466,7 m wraz z odcinkami sieci Dn 0,16 L 96,7 m | 2020 | V.2022
243 | IK003530B | Rembertów | Aglomeracja Warszawa | Budowa kanalizacji ściekowej w ul. Strycharskiej odc. droga dojazdowa do ul. Kadrowej 15/17 - Strycharska 61 oraz w drodze dojazdowej do ul. Strycharskiej 35C, 67A, 71A Dn 0,2 L ca 300 m | 2020 | IX.2022
244 | IK001575B | Rembertów | Aglomeracja Warszawa | Budowa kanalizacji ściekowej w ul. Chełmżyńskiej odc. Chłopickiego - Niepołomicka Dn 0,2 L ca 1480 wraz z odcinkami sieci Dn 0,16 L ca 900 m | 2017 | 2024
245 | IK003526B | Rembertów | Aglomeracja Warszawa | Budowa kanalizacji ściekowej w drodze dojazdowej do ul. Czwartaków 89A/91B Dn 0,2 L ca 130 m | 2024 | 2024
246 | IK005856B | Rembertów | Aglomeracja Warszawa | Budowa kanalizacji ściekowej w drodze dojazdowej do ul. Stelmachów 17A/17F Dn 0,2 L ca 110 m | 2025 | 2025
247 | IK005084B | Rembertów | Aglomeracja Warszawa | Budowa kanalizacji ściekowej w ul. Chełmżyńskiej odc. Gwarków - Strażacka, Strażackiej odc. Chełmżyńska - Stężycka, Stężyckiej odc. Strażacka - Stężycka 11 Dn 0,2/0,3 L ca 1925 m | 2025 | 2026
248 | IK003525B | Rembertów | Aglomeracja Warszawa | Budowa przewodów tłocznych mających na celu przełączenie przepompowni P10 „Kawęczyn” przy ul. Chełmżyńskiej do kolektora Z-2 na terenie Ząbek | 2025 | 2026
249 | IK003531B | Rembertów | Aglomeracja Warszawa | Budowa kanalizacji ściekowej w ul. Zesłańców Polskich odc. Czwartaków - Magenta, Dziewiarskiej odc. Zesłańców Polskich - Dziewiarska 6, Magenta odc. Zesłańców Polskich - Magenta 105, w drodze dojazdowej do ul. Zesłańców Polskich działka 21/35 obręb 3-09-11 Dn 0,2 L ca 640 m | 2026 | 2026
250 | IK003528B | Rembertów |  | Budowa kanalizacji ściekowej w ul. Czwartaków odc. Al. Sztandarów - Czwartaków 128, Czapniczej, Kapeluszniczej, Rękawiczniczej, Kapitańskiej odc. Czwartaków - Al. Sztandarów, Buchalteryjnej, Solferino, Szewskiej odc. Listonoszy - Solferino, Magenta odc. Magenta 32 - Kapitańska, Al. Sztandarów odc. Listonoszy - Czwartaków, droga dojazdowa do ul. Czwartaków 123/125 Dn 0,2/0,25 L ca 3900 m oraz budowa pompowni P5 wraz z przewodami tłocznymi | 2026 | 2027
251 | IK003529B | Rembertów |  | Budowa kanalizacji ściekowej w ul. Zdrowotnej, Dziewanowskiej, w drodze dojazdowej do ul. Paderewskiego 154C oraz 90 H odc. Paderewskiego - Szafarzy, w drodze dojazdowej do ul. Szafarzy 55A, 61A, do posesji przy ul. Kadrowej 101 Dn 0,2 L ca 1500 m | 2027 | 2028
252 | IK004250B | Rembertów |  | Budowa kanalizacji ściekowej w drodze dojazdowej do ul. Sztukatorskiej 19E Dn 0,2 L ca 100 m | 2028 | 2028
253 | IK004570B | Rembertów |  | Budowa kanalizacji ściekowej w ul. Traczy odc. Chełmżyńska - działka nr ew. 54/3 obręb 3-07-04, Karlej, Jedwabnickiej, Szkutników odc. Chełmżyńska - Szkutników 29, Stelmachów odc. Chełmżyńska - Stelmachów 41, Gontarskiej odc. Chełmżyńska - Gontarska 13A, Babie Lato odc. Babie Lato 19 - Babie Lato 9A, w drogach dojazdowych do ul. Chełmżyńskiej 92C, 96C, 97A, 99/101A, 102B, 112C, 114B, 115A, 134C, 142E, 145F, 146G, 152A; Dn 0,2 L ca 2300 m | 2028 | 2029
254 | IK001574B | Rembertów |  | Budowa kanalizacji ściekowej w ul. Powroźniczej odc. Chełmżyńska - Powroźnicza 47 Dn 0,2 L ca 700 m | 2029 | 2029
255 | IK003524B | Rembertów |  | Budowa kanalizacji ściekowej w ul. Babie Lato odc. ul. Niepołomicka - Szymańskiego Dn 0,2 L ca 100 m | 2029 | 2029
256 | IK003532B | Rembertów |  | Budowa kanalizacji ściekowej w ul. Mokry Ług wraz z drogami dojazdowymi, A9 KDD, A10 KDD, Pastuszków odc. Mokry Ług - zasięg grawitacyjny Dn 0,2 L ca 2100 m oraz budowa pompowni P6 wraz z przewodami tłocznymi odc. pompownia P6 - Czwartaków 2 x Dn 0,2 L ca 850 m | 2029 | 2030
257 | IK003533B | Rembertów |  | Budowa kanalizacji ściekowej w ul. Paderewskiego odc. Zdrowotna - Kadrowa Dn 0,2 L ca 500 m | 2030 | 2031
258 | IK003535P | Śródmieście |  | Przebudowa przykanalika w Al. Niepodległości 222, Dn 0,15 L ca 22 m | 2022 | 2023
259 | IK004801B | Śródmieście | Aglomeracja Warszawa | Budowa kanalizacji ogólnospławnej w ul. Pamiętajcie o Ogrodach i Słomińskiego na dz. ew. nr 13/14 obręb 5-01-01, Dn 0,3 L 138 m | 2026 | 2026
260 | IK005644B | Śródmieście | Aglomeracja Warszawa | Budowa kanalizacji ogólnospławnej w ul. Hoene-Wrońskiego odc. Górnośląska - Hoene-Wrońskiego 1, Dn 0,4 L ca 215 m | 2026 | 2026
261 | IK005977P | Śródmieście |  | Przebudowa kanalizacji ogólnospławnej w ul. Śniadeckich odc. Śniadeckich 8 - Śniadeckich Dn 0,6xDn 1,1 L ca 37 m oraz 4 szt. przykanalików (L ca 28 m) ogólnospławnych znajdujących się na wysokości Instytutu Matematycznego PAN | 2027 | 2027
262 | IK005645P | Śródmieście |  | Renowacja kolektora betonowego w ul. Inflanckiej odc. Pokorna - komora przy ul. Dawidowskiego Dn 0,5x0,9 L ca 200 m | 2030 | 2030
263 | IK005978P | Śródmieście |  | Renowacja kolektora E klasy II, III położonego w ul. Nowomiejskiej, Freta, Mierosławskiego, Słowackiego odc. Podwale - Marymoncka L ca 3716 m | 2030 | 2032
264 | IK005979P | Śródmieście |  | Renowacja kolektora C klasy IV, V, VII, VIII położonego w Al. Ujazdowskie, Nowy Świat, Krakowskie Przedmieście, Bonifraterska, Kłopot odc. Marszałkowska - Rydygiera L ca 6291 m | 2030 | 2032
265 | IK005980P | Śródmieście |  | Renowacja kolektora B klasy IV, V, VI, VII położonego w ul. Marszałkowskiej, Andersa, Dzikiej odc. Mokotowska - Rondo Radosława L ca 4694 m | 2030 | 2032
266 | IK004805B | Targówek | Aglomeracja Warszawa | Budowa odcinków sieci kanalizacyjnej od kanału głównego do granic nieruchomości prywatnych położonych przy ul. Czarna Droga L ca 47 m | 2024 | 2024
267 | IK003539B | Targówek | Aglomeracja Warszawa | Budowa odcinków sieci kanalizacyjnej od kanału głównego do granic nieruchomości prywatnych położonych przy ul. Fersta, Topazowej, Lewinowskiej, Pszczyńskiej, Perłowej, Płońskiej, Potulickiej, Wolbromskiej, Przewoźników, Malachitowej, Mosiężnej, Nowosądeckiej, Wschodniej, Chałupniczej, Nauczycielskiej, Dn 0,16 L ca 660 m | 2024 | 2025
268 | IK003380B | Targówek | Aglomeracja Warszawa | Budowa kanalizacji ściekowej w ul. Rzemieślników, Mechaników, Łany, Zadroże, Konarowej, Strużańskiej oraz Lewinowskiej Dn 0,2 L ca 1 900 m wraz z odcinkami sieci, Dn 0,16 L ca 500 m | 2024 | 2025
269 | IK004803B | Targówek | Aglomeracja Warszawa | Budowa kanalizacji ściekowej w ul. Zabranieckiej odc. Księżnej Anny - w stronę torów, Księżnej Anny odc. Zabraniecka - w stronę torów, Ludwickiej, Beczkowej Dn 0,2/0,3 L ca 950 m | 2024 | 2025
270 | IK003540B | Targówek | Aglomeracja Warszawa | Budowa kanalizacji ściekowej w ul. Ostródzkiej odc. od studzienki w rejonie ul. Wacława Tokarza - wysokość posesji przy Ostródzkiej 21 Dn 0,2 L ca 260 m wraz z odcinkami sieci | 2025 | 2025
271 | IK003543B | Targówek | Aglomeracja Warszawa | Budowa kanalizacji ściekowej w ul. Ostródzkiej odc. Trasa Toruńska - wysokość posesji przy ul. Ostródzkiej 23 Dn 0,2/0,3 L ca 600 m wraz z odcinkami sieci | 2025 | 2025
272 | IK004804B | Targówek |  | Budowa odcinków sieci kanalizacyjnej od kanału głównego do granic nieruchomości prywatnych położonych przy ul. Chojnowskiej, Dalanowskiej, Dziewanny, Lusińskiej, Obwodowej, Remiszewskiej, Złotopolskiej, Radzymińskiej L ca 2200 m | 2026 | 2027
273 | IK004802B | Targówek |  | Budowa kanalizacji ściekowej w ul. Birżańskiej i ul. Ks. Ziemowita odc. Chemiczna - Szklana Dn 0,2/0,3 L ca 660 m | 2027 | 2027
274 | IK005153B | Targówek |  | Budowa kanalizacji ściekowej w drodze dojazdowej do ul. T. Piecyka 29 Dn 0,2 L ca 100 m (etap II) | 2027 | 2027
275 | IK003547B | Targówek |  | Budowa kanalizacji ściekowej w ul. Gilarskiej odc. Gilarska 37 - Władysława Łokietka Dn 0,2 L ca 70 m | 2027 | 2027
276 | IK004544P | Targówek |  | Przebudowa kanalizacji sanitarnej w ul. Nowotrockiej odc. Samarytanka - Radzymińska z Dn 1,0 na Dn 0,5 L ca 850 m | 2027 | 2028
277 | IK004920B | Targówek |  | Budowa kanalizacji ściekowej w ul. Jesiotrowej, Jeleniogórskiej, Palmirskiej, Klukowskiej Dn 0,2 L ca 1060 m | 2027 | 2028
278 | IK005154B | Targówek |  | Budowa kanalizacji ściekowej w ul. Klementowickiej Dn 0,2 L ca 175 m, w ul. Żmudzkiej Dn 0,2 L ca 170 m | 2028 | 2028
279 | IK004918B | Targówek |  | Budowa kanalizacji ściekowej w ul. Wysockiego odc. Bazyliańska - posesja nr 49, L ca 40 m | 2029 | 2029
280 | IK003544B | Targówek |  | Budowa kanalizacji ściekowej w ul. Kraśnickiej Dn 0,3 L ca 300 m | 2029 | 2029
281 | IK004919B | Targówek |  | Budowa kanalizacji ściekowej w ul. Sterdyńskiej odc. Ziemowita - ost. posesja L ca 195 m | 2029 | 2029
282 | IK006062P | Targówek |  | Renowacja kolektora Z2 w ul. Kondratowicza, Rembielińskiej i Trasie Toruńskiej | 2029 | 2030
283 | IK004917B | Targówek |  | Budowa kanalizacji ściekowej w ul. Zabranieckiej odc. Rybieńska - Zabraniecka 37, L ca 430 m | 2030 | 2031
284 | IK003542B | Targówek |  | Budowa kanalizacji ogólnospławnej w ul. Nieświeskiej Dn 0,2 L ca 400 m | 2030 | 2031
285 | IK006063P | Targówek |  | Renowacja kolektora położonego w ul. Toruńskiej, Kondratowicza, Bystrej (Kolektor z Ząbek) odc. granica miasta - Malborska Dn 2,5/1,7 L ca 5876 m | 2030 | 2032
286 | IK003551B | Ursus | Aglomeracja Pruszków | Budowa odcinków sieci kanalizacyjnej od kanału głównego do granic nieruchomości prywatnych położonych przy ul. Władysława Jagiełły Dn 0,15/0,16 L 127 m | 2020 | V.2022
287 | IK002239B | Ursus | Aglomeracja Pruszków | Budowa kanalizacji ściekowej w Al. Jerozolimskich odc. Al. Jerozolimskie 232 - Starodęby Dn 0,4 L 895,5 m wraz z odcinkami sieci Dn 0,16 L 38,5 m | 2017 | VI.2022
288 | IK004534B | Ursus | Aglomeracja Pruszków | Budowa kanalizacji ściekowej w ul. Żywieckiej odc. Żywiecka 3 - Żywiecka 8 Dn 0,2 L 235 m wraz z odcinkami sieci Dn 0,16 L 72,5 m oraz budowa pompowni ścieków Q = 8dm3/s przy ul. Żywieckiej wraz z przewodami tłocznymi 2 x Dn 0,11 L 30,5 m | 2019 | VI.2022
289 | IK004272B | Ursus | Aglomeracja Pruszków | Budowa kanalizacji ściekowej w ul. Orłów Piastowskich odc. Warszawska - Rakuszanki, Rakuszanki odc. Orłów Piastowskich - Warszawska, Warszawskiej odc. Rakuszanki - Gierdziejewskiego, Gierdziejewskiego odc. Warszawska - Posag 7 Panien, Posag 7 Panien Dn 0,8/0,6/0,5/0,4/0,3/0,25/0,2/0,16 L 1821,7 m | 2020 | VI.2022
290 | IK004935B | Ursus | Aglomeracja Pruszków | Budowa odcinka sieci kanalizacyjnej wraz z przyłączem kanalizacyjnym do budynku przy ul. Prawniczej 42 | 2021 | X.2022
291 | IK005774B | Ursus | Aglomeracja Pruszków | Budowa kanalizacji ściekowej w ul. Ryżowej odc. Al. Jerozolimskie - Prystora Dn 0,2 L 256 m wraz z odcinkami sieci Dn 0,16/0,2 L 55,4 m | 2022 | XI.2022
292 | IK004932B | Ursus | Aglomeracja Pruszków | Budowa kanalizacji ściekowej w ul. Habicha (40 KD-D), Kompanii AK "Goplana" (39 KD-L) odc. Habicha - 9 KD-L; Dn 0,3 L ca 500 m | 2024 | 2024
293 | IK004934B | Ursus | Aglomeracja Pruszków | Budowa kanalizacji ściekowej w ul. Ogniowej (18 KD-L) Dn 0,3 L ca 300 m | 2024 | 2024
294 | IK003552B | Ursus | Aglomeracja Pruszków | Budowa kanalizacji ściekowej w ul. Bohaterów Warszawy odc. Rakietników - posesja nr 16 i 23 Dn 0,2 L ca 60 m | 2025 | 2025
295 | IK005159B | Ursus | Aglomeracja Pruszków | Budowa kanalizacji ściekowej w ul. Markerta odc. Markerta 27 - działka 19/3 Dn 0,2 L ca 80 m | 2025 | 2025
296 | IK003197B | Ursus | Aglomeracja Pruszków | Budowa odcinków sieci kanalizacyjnej od kanału głównego do granic nieruchomości prywatnych położonych przy ul. Zielonogórskiej | 2026 | 2026
297 | IK003549B | Ursus |  | Budowa kanalizacji ściekowej w ul. Żywieckiej odc. Ryżowa - Żywiecka 19A, w drodze dojazdowej do ul. Żywieckiej 39A, Ryżowej odc. Al. Jerozolimskie - granica m.st. Warszawy, Rawskiej, Al. Jerozolimskie odc. Dzieci Warszawy - Rawska Dn 0,2 L ca 1150 m | 2026 | 2027
298 | IK002172P | Ursus |  | Przebudowa kanalizacji ściekowej w ul. Pużaka odc. Wapowskiego - Sosnkowskiego, Wapowskiego na odc. Pużaka - Obrońców Helu, Walerego Sławka odc. Dzieci Warszawy - Wapowskiego Dn 0,2 L ca 870 m | 2027 | 2027
299 | IK002173P | Ursus |  | Przebudowa kanalizacji ściekowej w ul. 1 Maja odc. Sosnkowskiego - Bohaterów Warszawy Dn 0,3 L ca 317 m | 2027 | 2027
300 | IK005862B | Ursus |  | Budowa i przebudowa kanalizacji ściekowej w rejonie ograniczonym ulicami: Silnikowa, Hennela, Pl. Czerwca 1976 r. z włączeniem do kanału Dn 0,3/0,4 w ul. Silnikowej | 2029 | 2029
301 | IK003596B | Ursynów | Aglomeracja Warszawa | Budowa kanalizacji ściekowej w ul. Żołny 48A, 48 B Dn 0,2 L 41,5 m wraz z odcinkami sieci Dn 0,16 L 10,7 m i budową przewodu wodociągowego Dn 80 L ca 10,4 m | 2021 | VI.2022
302 | IK001443B | Ursynów | Aglomeracja Warszawa | Budowa kanalizacji ściekowej w ul. Poloneza odc. Kanał Grabowski (studnia S14) - Pląsy (studnia S16) Dn 0,6 L 83 m | 2017 | VIII.2022
303 | IK004987B | Ursynów | Aglomeracja Warszawa | Budowa kanalizacji ściekowej w drodze dojazdowej do ul. Jeziorki 27A Dn 0,2 L ca 36,2 m | 2021 | IX.2022
304 | IK004181B | Ursynów | Aglomeracja Warszawa | Budowa kanalizacji ściekowej w ul. Puławskiej odc. projektowana studnia S7 - granica miasta Dn 0,4 L 91,8 m wraz odcinkami sieci Dn 0,2 L 25,4 m | 2022 | XI.2022
305 | IK001869B | Ursynów | Aglomeracja Warszawa | Budowa kanalizacji ściekowej w ul. Gajdy odc. studnia S13.1 - S13.22 Dn 0,2 L 93 m (budowa kanalizacji ściekowej (3,4 km) oraz pompowni ścieków P7 zakończono w 2020 i 2021 roku) | 2020 | XII.2022
306 | IK003588B | Ursynów | Aglomeracja Warszawa | Budowa kanalizacji ściekowej w ul. Krasnowolskiej, Oberka, Kadryla, Kądziołeczki oraz w drodze dojazdowej do ul. Krasnowolskiej Dn 0,2 L 1234 m wraz z odcinkami sieci Dn 0,16/0,2 L 248,5 m wraz z Inżynierem Kontraktu | 2021 | 2023
307 | IK003565B | Ursynów | Aglomeracja Warszawa | Budowa kanalizacji ściekowej w ul. Gawota odc. 60KD-D - Kujawiaka, 60 KDD odc. Wędrowców - Gawota, w drogach dojazdowych do ul. Gawota 17/19 (dz. 25/14), 25-25D (dz. 10/12), 27-27H (dz. nr ew. 23/5, 23/11, 23/12), w drodze dojazdowej do ul. Ludwinowskiej 52-54, w drodze dojazdowej na dz. nr ew. 107 Dn 0,3/0,2 L 1723,7 wraz z odcinkami sieci Dn 0,2/0,16 L 324,6 m wraz z Inżynierem Kontraktu | 2020 | 2023
308 | IK003568B | Ursynów | Aglomeracja Warszawa | Budowa kanalizacji ściekowej w ul. Pląsy, Hołubcowej, Kadryla, Krasnowolskiej, Puchalskiej, Tramblanki, Kądziołeczki oraz w drodze dojazdowej do ul. Hołubcowej, Dn 0,2 L 3321,5 m wraz z Inżynierem Kontraktu | 2021 | 2024
309 | IK005168B | Ursynów | Aglomeracja Warszawa | Budowa kanalizacji ściekowej w ul. Jeża odc. Relaksowa - posesja nr 12 Dn 0,2 L ca 170 m | 2024 | 2024
310 | IK004993B | Ursynów | Aglomeracja Warszawa | Budowa kanalizacji ściekowej w ul. Gromowładnej Dn 0,2 L ca 270 m | 2025 | 2025
311 | IK005169B | Ursynów | Aglomeracja Warszawa | Budowa kanalizacji ściekowej w drodze dojazdowej do ul. Tramblanki 32-32 E Dn 0,2 L ca 40 m | 2025 | 2025
312 | IK003557B | Ursynów | Aglomeracja Warszawa | Budowa kanalizacji ściekowej w ul. Jaskółczej odc. Puławska - posesja nr 10a Dn 0,2 L ca 235 m | 2025 | 2025
313 | IK003558B | Ursynów | Aglomeracja Warszawa | Budowa kanalizacji ściekowej w drodze dojazdowej do ul. Gajdy 34 Dn 0,2 L ca 55 m | 2025 | 2025
314 | IK002282B | Ursynów | Aglomeracja Warszawa | Budowa kanalizacji ściekowej w sięgaczu do ul. Trombity 24F, Dn 0,2 L ca 265 m wraz z odcinkami sieci Dn 0,16 L ca 60 m | 2025 | 2025
315 | IK003583B | Ursynów | Aglomeracja Warszawa | Budowa kanalizacji ściekowej w drodze dojazdowej do ul. Wąski Jar 10/12 Dn 0,2 L ca 65 m (daw. Nowoursynowska 89,91) | 2025 | 2025
316 | IK005170B | Ursynów | Aglomeracja Warszawa | Budowa kanalizacji ściekowej na terenie Natolina Zachodniego: w ul. Belgradzkiej, 10 KUD, 11 KUD, 24 KUD, Perkalowej, Ziemskiej Dn 0,2/0,3 L ca 200 m oraz przewodów tłocznych Dz 50-90 L ca 575 m wraz z odcinkami sieci | 2025 | 2025
317 | IK003586B | Ursynów | Aglomeracja Warszawa | Budowa pompowni ścieków PS1 przy ul. Arbuzowej (dz. nr ew. 111 obręb 1-10-12) wraz z przewodami tłocznymi 2 x 110 L ca 220 m oraz kanalizacji ściekowej w ul. Arbuzowej odc. Nowoursynowska - Rzodkiewki, w ul. Renety, w drodze dojazdowej do ul. Arbuzowej 112/114, w ul. Anyżkowej odc. Nowoursynowska - posesja nr 8 oraz odc. Arkadowa - ost. posesja Dn 0,2 L ca 904 m | 2025 | 2026
318 | IK003560B | Ursynów | Aglomeracja Warszawa | Budowa kanalizacji ściekowej w ul. Poloneza odc. Pląsy - Krasnowolska Dn 0,4 L ca 380 m oraz w ul. Mazura odc. Krasnowolska - POW Dn 0,4 L ca 360 m | 2026 | 2026
319 | IK003597B | Ursynów | Aglomeracja Warszawa | Budowa kanalizacji ściekowej w ul. Jagielskiej odc. posesja nr 2 - posesja nr 6 L ca 200 m oraz w drodze dojazdowej do ul. Jagielskiej 1/3 L ca 200 m | 2026 | 2026
320 | IK003570B | Ursynów |  | Budowa kanalizacji ściekowej w łączniku pomiędzy ul. Sarabandy i pompownią P7 na dz. nr ew. 4 z obrębu 1-09-59 Dn 0,3 L ca 199 m, w ul. Sarabandy odc. posesja nr 90 - posesja nr 56 Dn 0,2 L ca 440 m, odc. Baletowa - posesja nr 90, Dn 0,2 L ca 485 m oraz odc. posesja nr 56 - posesja nr 27, Dn 0,2 L ca 420 m | 2026 | 2027
321 | IK003561B | Ursynów |  | Budowa kanalizacji ściekowej w drodze dojazdowej do ul. Sarabandy 24-28 Dn 0,2 L ca 170 m | 2027 | 2027
322 | IK003574B | Ursynów |  | Budowa kanalizacji ściekowej w ul. Nawłockiej odc. Trombity - działka nr 5/1 Dn 0,2 L ca 422 m wraz z odcinkami sieci | 2027 | 2027
323 | IK003555B | Ursynów |  | Budowa kanalizacji ściekowej w ul. Dumki odc. Trombity - rów Zgorzała, Dn 0,2 L ca 380 m | 2027 | 2027
324 | IK003581B | Ursynów |  | Budowa kanalizacji ściekowej w ul. Czystej odc. Farbiarska - ost. posesja Dn 0,2 L ca 190 m | 2027 | 2027
325 | IK003576B | Ursynów |  | Budowa kanalizacji ściekowej w ul. Gogolińskiej odc. Karczunkowska - dz. nr ew. 10/6 obręb 1-09-69, Dn 0,2 L ca 700 m oraz w ul. Kurantów odc. dz. nr ew. 7/6 obręb 1-09-69 - Gogolińska Dn 0,2 L ca 215 m | 2027 | 2027
326 | IK003587B | Ursynów |  | Budowa kanalizacji ściekowej w ul. Baletowej odc. posesja nr 23 - Farbiarska Dn 0,2 L ca 350 m, odc. Farbiarska - posesja nr 4 A Dn 0,2 L ca 250 m oraz w drodze dojazdowej do ul. Baletowej 6/8 Dn 0,2 L ca 232 m, w ul. Gajdy odc. Baletowa - posesja nr 39B Dn 0,2 L ca 288 m, w ul. Farbiarskiej odc. posesja nr 29B - Baletowa oraz odc. Baletowa - Sporna i w ul. Spornej Dn 0,2 L ca 543 m, w drodze dojazdowej do ul. Farbiarskiej 7-9 Dn 0,2 L ca 216 m, w ul. Ługi Dn 0,2 L ca 280 m oraz w ul. Głębokiej Dn 0,2 L ca 360 m | 2026 | 2028
327 | IK004856B | Ursynów |  | Budowa kanalizacji ściekowej w ul. Krasnowolskiej odc. posesja nr 28 A - posesja nr 20A Dn 0,2 L ca 57 m, w drodze dojazdowej do ul. Krasnowolskiej 20/20A Dn 0,3 L ca 204 m oraz w ul. Pląsy odc. droga dojazdowa do posesji 27/29 - Poloneza Dn 0,3 L ca 308 m wraz z likwidacją istniejących kanałów grawitacyjnych, przewodów tłocznych oraz pompowni ścieków | 2027 | 2028
328 | IK003573B | Ursynów |  | Budowa kanalizacji ściekowej w ul. Katarynki odc. Puławska - posesja 44 Dn 0,25 L ca 555 m oraz w ul. Pozytywki odc. Katarynki - posesja nr 15, Dn 0,2 L ca 234 m oraz w drodze dojazdowej do ul. Pozytywki 5, 5a, 5b Dn 0,2 L ca 60 m | 2027 | 2028
329 | IK003584B | Ursynów |  | Budowa kanalizacji ściekowej w ul. Fosa Dn 0,2 L ca 635 m | 2028 | 2028
330 | IK004990B | Ursynów |  | Budowa kanalizacji ściekowej w drodze dojazdowej do ul. Kurantów 13A-D Dn 0,2 L ca 130 m | 2028 | 2028
331 | IK004992B | Ursynów |  | Budowa kanalizacji ściekowej w drodze dojazdowej do ul. Bażanciej 50/52 Dn 0,2 L ca 160 m | 2028 | 2028
332 | IK004998B | Ursynów |  | Budowa kanalizacji ściekowej w ul. Puławskiej odc. Dźwiękowa - posesja nr 386 Dn 0,2 L ca 40 m | 2028 | 2028
333 | IK005172B | Ursynów |  | Budowa kanalizacji ściekowej w ul. Puławskiej odc. Kobzy - posesja nr 484 Dn 0,2 L ca 40 m | 2028 | 2028
334 | IK003594B | Ursynów |  | Budowa kanalizacji ściekowej w ul. Kujawiaka odc. Gawota - Ludwinowska, w ul. Ludwinowskiej odc. Kujawiaka - Sztajerka, w ul. Sztajerka odc. Ludwinowska - posesja nr 14, w ul. Krzesanego Dn 0,2/0,3 L ca 1560 m | 2028 | 2029
335 | IK003571B | Ursynów |  | Budowa kanalizacji ściekowej w drodze dojazdowej do ul. Sarabandy 47-49 Dn 0,2 L ca 90 m | 2029 | 2029
336 | IK004857B | Ursynów |  | Budowa kanalizacji ściekowej w drodze dojazdowej do ul. Sarabandy 91, Dn 0,2 L ca 150 m | 2029 | 2029
337 | IK005612B | Ursynów |  | Budowa kanalizacji ściekowej w drodze dojazdowej do ul. Sarabandy 92A-92S Dn 0,2 L ca 200 m | 2029 | 2029
338 | IK003572B | Ursynów |  | Budowa kanalizacji ściekowej w drodze dojazdowej do ul. Sarabandy 103 A-E, Dn 0,2 L ca 140 m | 2029 | 2029
339 | IK004994B | Ursynów |  | Budowa kanalizacji ściekowej w drodze dojazdowej do ul. Krasnowolskiej 82-82T Dn 0,2 L ca 150 m | 2029 | 2029
340 | IK003575B | Ursynów |  | Budowa kanalizacji ściekowej w drodze dojazdowej do ul. Katarynki 21, Dn 0,2 L ca 60 m | 2029 | 2029
341 | IK003592B | Ursynów |  | Budowa kanalizacji ściekowej w ul. Jeziorki odc. Baletowa - posesja 10 B Dn 0,2 L ca 250 m | 2029 | 2029
342 | IK005171B | Ursynów |  | Budowa kanalizacji sanitarnej w drodze dojazdowej do ul. Jeziorki 25 Dn 0,2 L ca 60 m | 2029 | 2029
343 | IK003579B | Ursynów |  | Budowa kanalizacji ściekowej w ul. Baletowej odc. posesja nr 23 - tory kolejowe, Dn 0,2 L ca 1345 m | 2028 | 2029
344 | IK005613B | Ursynów |  | Budowa kanalizacji ściekowej w drodze dojazdowej do ul. Baletowej 4A-4B, 6/8 Dn 0,2 L ca 232 m | 2029 | 2029
345 | IK005614B | Ursynów |  | Budowa kanalizacji ściekowej w ul. Farbiarskiej na odc. Klubowa - Sporna Dn 0,2 L ca 130 m | 2029 | 2029
346 | IK004997B | Ursynów |  | Budowa kanalizacji ściekowej w drodze dojazdowej do ul. Farbiarskiej 39-41 (dz. 14 obręb 10940) Dn 0,2 L ca 190 m | 2029 | 2029
347 | IK005173B | Ursynów |  | Budowa kanalizacji ściekowej w drodze dojazdowej do ul. Gajdy 38- 38G Dn 0,2 L ca 90 m | 2029 | 2029
348 | IK005615B | Ursynów |  | Budowa kanalizacji ściekowej w ul. Zięby odc. posesja nr 41 - ost. posesja Dn 0,2 L ca 360 m | 2029 | 2029
349 | IK005117B | Ursynów |  | Budowa kanalizacji ściekowej w drodze dojazdowej do ul. Pozytywki 18 Dn 0,2 L ca 215 m wraz z odcinkami sieci | 2029 | 2029
350 | IK004988B | Ursynów |  | Budowa kanalizacji ściekowej na osiedlu Nowe Jeziorki Dn 0,2 L ca 1820 m | 2029 | 2030
351 | IK003591B | Ursynów |  | Budowa kanalizacji ściekowej w ul. Kórnickiej odc. Baletowa - Trombity Dn 0,2 L ca 475 m i w ul. Trombity odc. Kórnicka - posesja 61, Dn 0,2 L ca 440 m oraz budowa Pompowni P8.1 | 2029 | 2030
352 | IK005616B | Ursynów |  | Budowa kanalizacji ściekowej w ul. Jaskółczej odc. posesja nr 9 - posesja nr 1a Dn 0,2 L ca 129 m oraz w ciągu dojazdowym od posesji 1a do ul. Bażanciej Dn 0,2 L ca 176 m, odc. posesja nr 2b - Bażancia Dn 0,2 L ca 250 m | 2030 | 2030
353 | IK005611B | Ursynów |  | Budowa kanalizacji ściekowej w drodze dojazdowej do ul. Wąski Jar 12 B - 12D Dn 0,2 L ca 55 m (daw. Nowoursynowska 91,93) | 2030 | 2030
354 | IK005174B | Ursynów |  | Budowa kanalizacji ściekowej w drodze dojazdowej do ul. Gawota 12A-12B Dn 0,2 L ca 66 m | 2030 | 2030
355 | IK004991B | Ursynów |  | Budowa kanalizacji ściekowej w drodze dojazdowej do ul. Katarynki 33/35 ( dz. 25/3 obręb 10977) Dn 0,2 L ca 100 m | 2030 | 2030
356 | IK003589B | Ursynów |  | Budowa kanalizacji ściekowej w ul. Baletowej odc. tory kolejowe - granica m.st. Warszawy, Dn 0,2 L ca 935 m | 2030 | 2030
357 | IK004995B | Ursynów |  | Budowa kanalizacji ściekowej w drodze dojazdowej do ul. Baletowej 5C-F Dn 0,2 L ca 100 m | 2030 | 2030
358 | IK005618B | Ursynów |  | Budowa kanalizacji ściekowej w ul. Poduchownej odc. Karczunkowska - posesja nr 12E Dn 0,2 L ca 340 m | 2030 | 2030
359 | IK004858B | Ursynów |  | Budowa kanalizacji ściekowej w drodze dojazdowej do ul. Dawidowskiej (dz. ew. nr 15/16 obręb 1-09-57) Dn 0,2 L ca 110 m | 2030 | 2030
360 | IK003593B | Ursynów |  | Budowa kanalizacji ściekowej w ul. Prawdziwka odc. Muchomora - granica dzielnicy Dn 0,2 L ca 825 m | 2030 | 2030
361 | IK003556B | Ursynów |  | Budowa kanalizacji ściekowej na Skarpie Wiślanej: w ul. Boczniaków, w drodze dojazdowej do ul. Nowoursynowskiej 52B, 52A oraz w ul. Rzekotki Dn 0,2 L ca 340 m | 2029 | 2031
362 | IK005540P | Ursynów |  | Przebudowa kolektora Wschodniego Pasa Uzbrojenia na odc. Ciszewskiego - Bacha Dn 1,0x1,5 L1135,5 m, Dn 1,4x1,75 L 771 m, Dn 2x1,2 L ca 28 m | 2029 | 2031
363 | IK005610B | Ursynów |  | Budowa kanalizacji ściekowej w drodze dojazdowej pomiędzy ul. Krasnowolską i Kadryla Dn 0,2 L ca 233 m | 2030 | 2031
364 | IK004996B | Ursynów |  | Budowa kanalizacji ściekowej w drodze dojazdowej do ul. Baletowej 23-23C Dn 0,2 L ca 140 m | 2030 | 2031
365 | IK005617B | Ursynów |  | Budowa kanalizacji ściekowej w ul. Sztajerka odc. Hołubcowa - posesja nr 16 Dn 0,2 L ca 410 m, Hołubcowa odc. Sztajerka - Karnawał Dn 0,2 L ca 360 m | 2030 | 2031
366 | IK003559B | Ursynów |  | Budowa kanalizacji ściekowej w ul. Korowodu odc. Taneczna - posesja nr 16, Dn 0,2 L ca 190 m | 2030 | 2031
367 | IK005981B | Ursynów |  | Budowa kanalizacji ściekowej w ul. Hołubcowej 24 Dn 0,2 L ca 140 m | 2030 | 2031
368 | IK005982B | Ursynów |  | Budowa kanalizacji ściekowej w drodze dojazdowej do ul. Krasnowolskiej 56/58 oraz 48B/51G, Dn 0,2 L ca 335 m | 2030 | 2031
369 | IK005983B | Ursynów |  | Budowa kanalizacji ściekowej w drodze dojazdowej do ul. Poloneza odc. Krasnowolskiej - posesja 48, Dn 0,2 L ca 165 m | 2030 | 2031
370 | IK005984P | Ursynów |  | Renowacja kolektora Zachodniego Pasa Uzbrojenia oraz w ul. Romera odc. Tarniny - Ciszewskiego Dn 1,4x1,75 L ca 1800 m | 2030 | 2031
371 | IK004861B | Wawer | Aglomeracja Warszawa | Budowa kanalizacji ściekowej w drodze dojazdowej do ul. Jagienki 18C Dn 0,2 L 32,3 m wraz z odcinkami sieci Dn 0,16 L 17,3 m | 2022 | VII.2022
372 | IK003835B | Wawer | Aglomeracja Warszawa | Budowa kanalizacji ogólnospławnej w ul. Kresowej odc. Marsa - Tytoniowa Dn 0,3 L 55 m wraz z odcinkami sieci Dn 0,16 L 6,2 m | 2021 | VII.2022
373 | IK003955B | Wawer | Aglomeracja Warszawa | Budowa kanalizacji ściekowej w ul. Masłowieckiej odc. Masłowiecka 21 - Masłowiecka 11 Dn 0,2 L 100,9 m wraz z odcinkami sieci Dn 0,15/0,2 L 32,8 m | 2021 | IX.2022
374 | IK005775B | Wawer | Aglomeracja Warszawa | Budowa odcinków sieci kanalizacyjnej od kanału głównego do granicy nieruchomości położonej przy ul. Trakt Lubelski 374-380 Dn 0,16 L 87,5 m | 2022 | IX.2022
375 | IK003906B | Wawer | Aglomeracja Warszawa | Budowa kanalizacji ściekowej w ul. Węglarskiej odc. Lucerny - Węglarska 80, Murarskiej odc. Węglarska - Węglarska 96 Dn 0,2 L 431,4 m wraz z odcinkami sieci Dn 0,16 L 158,8 m | 2020 | X.2022
376 | IK005778B | Wawer | Aglomeracja Warszawa | Budowa kanalizacji ściekowej w drodze dojazdowej do ul. Wał Miedzeszyński 414 B Dn 0,2 L 358 m wraz z odcinkami sieci kanalizacyjnej Dn 0,16 L 103,5 m | 2021 | 2023
377 | IK003682B | Wawer | Aglomeracja Warszawa | Budowa kanalizacji ściekowej w ul. Włókienniczej i Trzebnickiej odc. Kosodrzewiny - posesji przy ul. Derkaczy 19 Dn 0,2 L 450,6 m wraz z przebudową istniejącej sieci gazowej w ul. Trzebnickiej Dn 40 L 36,5 m wraz z odcinkami sieci Dn 0,16 L 91,5 m | 2021 | 2023
378 | IK002016B | Wawer | Aglomeracja Warszawa | Budowa kanalizacji ściekowej w ul. Filmowej odc. Bartoszycka - Biernacka, w ul. Biernackiej odc. Filmowa - ost. posesja przed ul. Narcyzowa, w drodze dojazdowej do ul. Biernackiej 26 i 29 Dn 0,2 L 411,5 wraz z odcinkami sieci Dn 0,16 L 167 m | 2020 | 2023
379 | IK003610B | Wawer | Aglomeracja Warszawa | Budowa kanalizacji ściekowej w ul. Bystrzyckiej odc. Frenkla - Wrzosowa, Wrzosowej, Filmowej odc. Frenkla - Filmowa 72, Frenkla odc. Bystrzycka - Kłodzka, w drodze dojazdowej do ul. Frenkla 28B/30B Dn 0,2 L 696,7 m wraz z odcinkami sieci Dn 0,15 L 222,2 m | 2021 | 2023
380 | IK003615B | Wawer | Aglomeracja Warszawa | Budowa kanalizacji ściekowej w ul. Bartoszyckiej odc. Filmowa - Przełęczy, Petunii odc. Bartoszycka - Petunii 1 C, w drodze dojazdowej do osiedla "Polsport" 56A-56Z, Przełęczy odc. Bartoszycka - Przełęczy 23 Dn 0,3/0,25/0,2 L 840 m wraz z odcinkami sieci Dn 0,15 L 360 m | 2021 | 2023
381 | IK002613B | Wawer | Aglomeracja Warszawa | Budowa kanalizacji ściekowej w ul. Skalnicowej i Panny Wodnej (w pasie drogowym) odc. Trakt Lubelski - Mrówcza/Mozaikowa Dn 0,6/0,4/0,3/0,2 L 2833,5 m wraz z odcinkami sieci Dn 0,16/0,15 L 463 m wraz z Inżynierem Kontraktu | 2016 | 2023
382 | IK003675B | Wawer | Aglomeracja Warszawa | Budowa kanalizacji ściekowej w ul. Popradzkiej odc. posesja 3 - posesja 14, Brzostowskiej odc. Popradzka - Zapomniana, Dmuchawcowej odc. Brzostowska - Dmuchawcowa 11, Porębskiej odc. Brzostowska - Porębska 9 Dn 0,2 L ca 847,6 m wraz z odcinkami sieci Dn 0,16 L ca 185 m | 2021 | 2023
383 | IK005812B | Wawer | Aglomeracja Warszawa | Budowa kanalizacji ściekowej w drodze dojazdowej do ul. Jeziorowej 48/1 Dn 0,2 L 472 m wraz z odcinkami sieci Dn 0,16 L 153,5 m | 2021 | 2023
384 | IK003872B | Wawer | Aglomeracja Warszawa | Budowa pompowni ścieków P4 przy ul. Skalnicowej dz. ew. nr 1/12 obrębu 3-13-57 oraz przewodów tłocznych w ul. Skalnicowej oraz budowa kanalizacji ściekowej Dn 0,6 L ca 310 m w ul. Skalnicowej odc. pompownia ścieków P4 - Wał Miedzeszyński wraz z odcinkami sieci | 2023 | 2024
385 | IK003795B | Wawer | Aglomeracja Warszawa | Budowa kanalizacji ściekowej w ul. Wał Miedzeszyński odc. Skalnicowa - Trakt Lubelski, Dn 0,6 L ca 2155 m | 2023 | 2024
386 | IK003873B | Wawer | Aglomeracja Warszawa | Budowa kanalizacji ściekowej w ul. Bez Nazwy (dz. nr ew. 5/2 obręb 3-14-08) odc. Wał Miedzeszyński - Trakt Lubelski L ca 335 m | 2023 | 2024
387 | IK003863B | Wawer | Aglomeracja Warszawa | Budowa kanalizacji ściekowej w ul. Trakt Lubelski odc. Wał Miedzeszyński - posesja 54, Dn 0,2/0,3 L ca 720 m | 2023 | 2024
388 | IK003901B | Wawer | Aglomeracja Warszawa | Budowa kanalizacji ściekowej w ul. Paczkowskiej odc. Kwidzyńska - Mrówcza Dn 0,2 L ca 225 m | 2024 | 2024
389 | IK003903B | Wawer | Aglomeracja Warszawa | Budowa kanalizacji ściekowej w ul. Mieleckiej odc. Lucerny - Paczkowska Dn 0,2 L ca 410 m oraz w ul. Paczkowskiej odc. posesja nr 4 - nr 41 Dn 0,2 L ca 210 m | 2024 | 2024
390 | IK003905B | Wawer | Aglomeracja Warszawa | Budowa kanalizacji ściekowej w ul. Piechurów odc. Mrówcza - Chorzowska Dn 0,2 L ca 115 m | 2024 | 2024
391 | IK003912B | Wawer | Aglomeracja Warszawa | Budowa kanalizacji ściekowej w ul. Kwidzyńskiej odc. Paczkowska - Piechurów Dn 0,2 L ca 265 m wraz z odcinkami sieci | 2024 | 2024
392 | IK003865B | Wawer | Aglomeracja Warszawa | Budowa kanalizacji ściekowej w ul. Strzygłowskiej odc. Wał Miedzeszyński - Przewodowa Dn 0,6 L ca 750 m | 2024 | 2024
393 | IK003677B | Wawer | Aglomeracja Warszawa | Budowa kanalizacji ściekowej w ul. Jachowicza odc. Poezji - Werbeny Dn 0,3 L ca 610 m | 2024 | 2025
394 | IK003696B | Wawer | Aglomeracja Warszawa | Budowa kanalizacji ściekowej w ul. Oleckiej odc. Jachowicza - Włókiennicza, Dn 0,3 L ca 615 m, w ul. Brzostowskiej odc. Olecka - posesja 9 L ca 100 m oraz w ul. Szymbarskiej L ca 140 m | 2024 | 2025
395 | IK003680B | Wawer | Aglomeracja Warszawa | Budowa kanalizacji ściekowej w ul. Początkowej odc. Olecka - Początkowa 1/7, Dn 0,2 L ca 220 m, w ul. Ratynieckiej L ca 140 m oraz w ul. Sztumskiej odc. Początkowa - posesja 41 L ca 115 m | 2024 | 2025
396 | IK003683B | Wawer | Aglomeracja Warszawa | Budowa kanalizacji ściekowej w ul. Włókienniczej odc. Olecka - Werbeny Dn 0,2 L ca 300 m, w ul. Żakowskiej odc. Włókiennicza - Patriotów, Dn 0,2 L ca 240 m oraz w ul. Derkaczy odc. Żakowska - Ziarnista Dn 0,2 L ca 130 m | 2024 | 2025
397 | IK003684B | Wawer | Aglomeracja Warszawa | Budowa kanalizacji ściekowej w ul. Michalinki odc. Włókiennicza - Patriotów, Dn 0,2 L ca 300 m, w ul. Derkaczy odc. Michalinki - posesja 11 Dn 0,2 L ca 75 m oraz w ul. Patriotów odc. Michalinki - posesja 1/3 Dn 0,2 L ca 230 m | 2024 | 2025
398 | IK003695B | Wawer | Aglomeracja Warszawa | Budowa kanalizacji ściekowej w ul. Zapomnianej odc. Początkowa - Jachowicza, Dn 0,2 L ca 485 m, w ul. Brzostowskiej odc. Zapomniana - Olecka L ca 100 m oraz w ul. Początkowej odc. Zapomniana - posesja 20 L ca 130 m | 2024 | 2025
399 | IK005128B | Wawer | Aglomeracja Warszawa | Budowa pompowni ścieków w rejonie ul. Kobryńskiej (na dz. 13/1 obręb 3-13-03) wraz z przewodami tłocznymi L ca 352 m oraz kanalizacji ściekowej w ul. Kobryńskiej odc. planowana pompownia ścieków - kanał Nowa Ulga, w ul. Leśniczówka odc. kanał Nowa Ulga - posesja nr 13 Dn 0,2 L ca 370 m | 2024 | 2025
400 | IK003858B | Wawer | Aglomeracja Warszawa | Budowa kanalizacji ściekowej w drodze dojazdowej do ul. Zwoleńskiej 94/92 N, Dn 0,2 L ca 400 m | 2024 | 2025
401 | IK003599B | Wawer | Aglomeracja Warszawa | Budowa kanalizacji ściekowej w ul. Rzeźbiarskiej odc. XI Poprzeczna - dz. ew. 44/2 Dn 0,2 L ca 140 m | 2025 | 2025
402 | IK003678B | Wawer | Aglomeracja Warszawa | Budowa kanalizacji ściekowej w ul. Kamieńskiego odc. Włókiennicza - posesja 5, Dn 0,2 L ca 230 m | 2025 | 2025
403 | IK003839B | Wawer | Aglomeracja Warszawa | Budowa kanalizacji ściekowej w ul. Łysakowskiej odc. Bychowska - posesja nr 7 Dn 0,2 L ca 145 m | 2025 | 2025
404 | IK003862B | Wawer | Aglomeracja Warszawa | Budowa kanalizacji ściekowej w drodze dojazdowej do ul. Mrówczej 141 Dn 0,2 L ca 95 m | 2025 | 2025
405 | IK003911B | Wawer | Aglomeracja Warszawa | Budowa kanalizacji ściekowej w ul. Osadniczej odc. Mielecka - posesja 2 wraz z odcinkami sieci Dn 0,2 L ca 80 m | 2025 | 2025
406 | IK005125B | Wawer | Aglomeracja Warszawa | Budowa kanalizacji ściekowej w ul. Kędzierzyńskiej odc. Walcownicza - Frenkla Dn 0,2 L ca 130 m, w ul. Kronikarskiej odc. Kędzierzyńska - Patriotów Dn 0,2 L ca 43 m oraz w ul. Firletki odc. Patriotów - Bystrzycka Dn 0,2 L ca 80 m | 2025 | 2025
407 | IK005023B | Wawer | Aglomeracja Warszawa | Budowa kanalizacji ściekowej w ul. Przewodowej odc. posesja nr 3 - Strzygłowska Dn 0,2/0,3 L ca 453 m | 2025 | 2025
408 | IK005027B | Wawer | Aglomeracja Warszawa | Budowa kanalizacji ściekowej w ul. Dąbrowa odc. Bielika - posesja nr 34 Dn 0,2 L ca 284 m | 2025 | 2025
409 | IK001815B | Wawer | Aglomeracja Warszawa | Budowa kanalizacji ściekowej w drodze dojazdowej do ul. Sęczkowej 72 odc. Łasaka 17B - Sęczkowa 72B, Dn 0,2 L ca 125 m | 2025 | 2025
410 | IK001871B | Wawer | Aglomeracja Warszawa | Budowa kanalizacji ściekowej w ul. Żwanowieckiej odc. Agrestowa - Lawinowa Dn 0,2 L ca 295 m, odc. Popiołów - Agrestowa Dn 0,2 L ca 70 m | 2025 | 2025
411 | IK003604B | Wawer | Aglomeracja Warszawa | Budowa kanalizacji ściekowej w ul. XI Poprzecznej odc. Rzeźbiarska -Szpotańskiego wys. dz. 25/1, Dn 0,2 L ca 89 m | 2025 | 2025
412 | IK003601B | Wawer | Aglomeracja Warszawa | Budowa kanalizacji ściekowej w ul. Pożaryskiego odc. Kajki - posesja nr 52, Dn 0,2 L ca 100 m | 2025 | 2025
413 | IK003756B | Wawer | Aglomeracja Warszawa | Budowa kanalizacji ściekowej w ul. Dychowskiej odc. Trakt Lubelski - ost. przył. kan. w ul. Dychowskiej Dn 0,2 L ca 250 m | 2025 | 2025
414 | IK003829B | Wawer | Aglomeracja Warszawa | Budowa kanalizacji ściekowej w ul. Arniki odc. Patriotów - Arniki 32 Dn 0,2 L ca 360 m | 2025 | 2025
415 | IK003834B | Wawer | Aglomeracja Warszawa | Budowa kanalizacji ściekowej w ul. Szumnej odc. Kalinowska 2 - posesja nr 20 Dn 0,2 L ca 170 m | 2025 | 2025
416 | IK003920B | Wawer | Aglomeracja Warszawa | Budowa kanalizacji ściekowej w drodze dojazdowej do ul. Lebiodowej 27/29 Dn 0,2 L ca 225 m | 2025 | 2025
417 | IK005687B | Wawer | Aglomeracja Warszawa | Budowa kanalizacji ciśnieniowej w drodze dojazdowej do ul. Północnej 25/27 (do posesji 25H, 25K, 25L, 27H L ca 156 m) | 2025 | 2025
418 | IK003612B | Wawer | Aglomeracja Warszawa | Budowa kanalizacji ściekowej w drodze dojazdowej do ul. Frenkla 11 i 13, Dn 0,2 L ca 100 m | 2025 | 2025
419 | IK005776B | Wawer | Aglomeracja Warszawa | Budowa kanalizacji ściekowej w drodze dojazdowej do ul. Węglarskiej 84-90 Dn 0,2 L ca 50 m | 2025 | 2025
420 | IK006054B | Wawer | Aglomeracja Warszawa | Budowa kanalizacji ściekowej w ul. Pielęgniarek odc. posesja 22 - posesja 8 Dn 0,2 L ca 175 m | 2025 | 2025
421 | IK003915B | Wawer | Aglomeracja Warszawa | Budowa kanalizacji ściekowej w drogach dojazdowych do ul. Klimontowskiej 21E/2, 21R Dn 0,2 L ca 285 m oraz w ul. Zakładowej odc. Wichrowa - Kanał Wawerski Dn 0,2 L ca 200 m | 2024 | 2026
422 | IK003758B | Wawer | Aglomeracja Warszawa | Budowa pompowni ścieków P1 przy ul. Bronowskiej (dz. ew. nr 9 obręb 3-13-30) o wydajności 9,6 dm3/s wraz z dwoma przewodami tłocznymi w ul. Bronowskiej oraz budowa kanalizacji ściekowej w ul. Bronowskiej odc. Wał Miedzeszyński - Kanał Zerzeński oraz w drodze dojazdowej do ul. Bronowskiej 23, Dn 0,4 L ca 575 m | 2025 | 2026
423 | IK003760B | Wawer | Aglomeracja Warszawa | Budowa kanalizacji ściekowej w ul. Wał Miedzeszyński odc. Kanał Nowe Ujście - wysokość posesji nr 422 wraz z odcinkami sieci, Dn 0,2/0,4 L ca 460 m | 2025 | 2026
424 | IK003762B | Wawer | Aglomeracja Warszawa | Budowa kanalizacji ściekowej w ul. Ligustrowej odc. Wał Miedzeszyński - Bronowska Dn 0,2 L ca 630 m | 2025 | 2026
425 | IK003797B | Wawer | Aglomeracja Warszawa | Budowa kanalizacji ściekowej w ul. Strzygłowskiej odc. Wał Miedzeszyński - Rychnowska Dn 0,2 L ca 330 m oraz w ul. Rychnowskiej odc. Strzygłowska - Rychnowska 15 Dn 0,2 L ca 555 m | 2025 | 2026
426 | IK003719B | Wawer | Aglomeracja Warszawa | Budowa kanalizacji ściekowej w ul. Juhasów odc. Mrówcza - Borków Dn 0,8 L ca 965 m oraz w ul. Borków odc. Trakt Lubelski - Juhasów, Dn 0,8 L ca 1200 m | 2025 | 2026
427 | IK003720B | Wawer | Aglomeracja Warszawa | Budowa kanalizacji ogólnospławnej w ul. Mrówczej odc. Odeska - Juhasów Dn 0,4 L ca 330 m | 2025 | 2026
428 | IK003745B | Wawer | Aglomeracja Warszawa | Budowa kanalizacji ściekowej w ul. Mrówczej odc. Juhasów - Króla Kazimierza Dn 0,8 L ca 605 m, w ul. Króla Kazimierza odc. Bajkowa - Mrówcza, Dn 0,8 L ca 378 m oraz odc. Bajkowa - Patriotów, Dn 0,6 L ca 395 m | 2025 | 2026
429 | IK003770B | Wawer | Aglomeracja Warszawa | Budowa kanalizacji ściekowej w ul. Papierowej odc. Sęczkowa - Poprawna Dn 0,4 L ca 415 m, Zabielskiej odc. Papierowa - ost. przyłącze, Dn 0,3/0,4 L ca 450 m, Poprawnej odc. Kadetów - Papierowa Dn 0,3 L ca 570 m | 2025 | 2026
430 | IK003721B | Wawer | Aglomeracja Warszawa | Budowa kanalizacji ściekowej w ul. Łabędzia odc. Trakt Napoleoński - Patriotów, Dn 0,2 L ca 985 m | 2025 | 2026
431 | IK003722B | Wawer | Aglomeracja Warszawa | Budowa kanalizacji ściekowej w ul. Ezopa odc. Patriotów - Trakt Napoleoński Dn 0,2 L ca 1200 m | 2025 | 2026
432 | IK003724B | Wawer | Aglomeracja Warszawa | Budowa kanalizacji ściekowej w ul. Patriotów odc. Wolęcińska - Planetowa Dn 0,25/0,3 L ca 680 m | 2025 | 2026
433 | IK003726B | Wawer | Aglomeracja Warszawa | Budowa kanalizacji ściekowej w ul. Pajęczej odc. Patriotów - Trakt Napoleoński Dn 0,2 L ca 1200 m | 2025 | 2026
434 | IK003727B | Wawer | Aglomeracja Warszawa | Budowa kanalizacji ściekowej w ul. Sobierajskiej odc. Planetowa - Sobierajska 15, odc. Łabędzia - Sobierajska 21A, odc. Ezopa - Sobierajska 28, Dn 0,2 L ca 390 m | 2025 | 2026
435 | IK003733B | Wawer | Aglomeracja Warszawa | Budowa kanalizacji ściekowej w ul. Warsztatowej odc. Planetowa - Pajęcza Dn 0,2 L ca 185 m | 2025 | 2026
436 | IK003734B | Wawer | Aglomeracja Warszawa | Budowa kanalizacji ściekowej w ul. Warsztatowej odc. Pajęcza - Wolęcińska Dn 0,2 L ca 475 m | 2025 | 2026
437 | IK003739B | Wawer | Aglomeracja Warszawa | Budowa kanalizacji ściekowej w ul. Wolęcińskiej odc. Patriotów - Trakt Napoleoński Dn 0,2 L ca 1085 m, w ul. Przyleśnej odc. Trakt Napoleoński - posesja nr 4 Dn 0,2 L ca 370 m, w ul. Lipkowskiej odc. Trakt Napoleoński - posesja nr 65 Dn 0,2 L ca 220 m | 2025 | 2026
438 | IK003740B | Wawer | Aglomeracja Warszawa | Budowa kanalizacji ściekowej w ul. Lipkowskiej odc. Patriotów - Trakt Napoleoński Dn 0,2 L ca 1150 m | 2025 | 2026
439 | IK003988B | Wawer | Aglomeracja Warszawa | Budowa kanalizacji ściekowej w ul. Zbójnogórskiej odc. Patriotów - Trakt Napoleoński Dn 0,2 L ca 1185 m | 2025 | 2026
440 | IK003989B | Wawer | Aglomeracja Warszawa | Budowa kanalizacji ściekowej w ul. Osterwy odc. Planetowa - Zbójnogórska Dn 0,2 L ca 256 m | 2025 | 2026
441 | IK003725B | Wawer | Aglomeracja Warszawa | Budowa kanalizacji ściekowej w drodze dojazdowej do ul. Patriotów 194A, Dn 0,2 L ca 120 m | 2025 | 2026
442 | IK003728B | Wawer | Aglomeracja Warszawa | Budowa kanalizacji ściekowej w drodze dojazdowej do ul. Sobierajskiej 15B, Dn 0,2 L ca 105 m | 2025 | 2026
443 | IK003729B | Wawer | Aglomeracja Warszawa | Budowa kanalizacji ściekowej w drodze dojazdowej do ul. Sobierajskiej 18B, Dn 0,2 L ca 140 m | 2025 | 2026
444 | IK003730B | Wawer | Aglomeracja Warszawa | Budowa kanalizacji ściekowej w drodze dojazdowej do ul. Sobierajskiej 8 i Osterwy 29A, Dn 0,2 L ca 250 m | 2025 | 2026
445 | IK003735B | Wawer | Aglomeracja Warszawa | Budowa kanalizacji ściekowej w drodze dojazdowej do ul. Warsztatowej 5, Dn 0,2 L ca 50 m | 2025 | 2026
446 | IK003736B | Wawer | Aglomeracja Warszawa | Budowa kanalizacji ściekowej w drodze dojazdowej do ul. Warsztatowej 6B, Dn 0,2 L ca 205 m | 2025 | 2026
447 | IK003737B | Wawer | Aglomeracja Warszawa | Budowa kanalizacji ściekowej w drodze dojazdowej do ul. Warsztatowej 11/13, Dn 0,2 L ca 140 m | 2025 | 2026
448 | IK003738B | Wawer | Aglomeracja Warszawa | Budowa kanalizacji ściekowej w drodze dojazdowej do ul. Warsztatowej 12/14, Dn 0,2 L ca 100 m | 2025 | 2026
449 | IK003741B | Wawer | Aglomeracja Warszawa | Budowa kanalizacji ściekowej w drodze dojazdowej do ul. Lipkowskiej 18/20, Dn 0,2 L ca 50 m | 2025 | 2026
450 | IK003742B | Wawer | Aglomeracja Warszawa | Budowa kanalizacji ściekowej w drodze dojazdowej do ul. Lipkowskiej 22/22A/24, Dn 0,2 L ca 50 m | 2025 | 2026
451 | IK005024B | Wawer | Aglomeracja Warszawa | Budowa kanalizacji ściekowej w ul. Dzięcioła odc. Przewodowa - posesja nr 7 Dn 0,2 L ca 390 m, odc. posesja nr 5 - Rosiczki Dn 0,2 L ca 121 m oraz w ul. Rosiczki odc. Dzięcioła - dz. nr ew. 44 Dn 0,2 L ca 300 m | 2025 | 2026
452 | IK005619B | Wawer | Aglomeracja Warszawa | Budowa kanalizacji ściekowej w ul. Łysakowskiej odc. Korkowa - dz. ew. nr 11 obręb 3-07-26 Dn 0,2 L ca 180 m | 2026 | 2026
453 | IK003743B | Wawer | Aglomeracja Warszawa | Budowa kanalizacji ściekowej w drodze dojazdowej do ul. Lipkowskiej 48/50B, Dn 0,2 L ca 50 m | 2026 | 2026
454 | IK003814B | Wawer | Aglomeracja Warszawa | Budowa kanalizacji ściekowej w ul. Wapiennej i ul. Gajowej odc. Osadnicza - Paczkowska Dn 0,2 L ca 620 m oraz w ul. Snopowej odc. posesja 17 - Wapienna Dn 0,2 L ca 110 m wraz z odcinkami sieci | 2026 | 2026
455 | IK003902B | Wawer | Aglomeracja Warszawa | Budowa kanalizacji ściekowej w ul. Snopowej odc. Mydlarska - Wapienna Dn 0,2 L ca 70 m | 2026 | 2026
456 | IK003904B | Wawer | Aglomeracja Warszawa | Budowa kanalizacji ściekowej w drodze dojazdowej do ul. Wapiennej 2, Dn 0,2 L ca 90 m wraz z odcinkami sieci | 2026 | 2026
457 | IK003907B | Wawer | Aglomeracja Warszawa | Budowa kanalizacji ściekowej w ul. Snopowej odc. Mydlarska - Węglarska Dn 0,2 L ca 110 m oraz w ul. Węglarskiej odc. posesja nr 76 - nr 33A Dn 0,2 L ca 280 m oraz w drodze dojazdowej do ul. Węglarskiej 34 i 38 Dn 0,2 L ca 125 m wraz z odcinkami sieci | 2026 | 2026
458 | IK003913B | Wawer | Aglomeracja Warszawa | Budowa kanalizacji ściekowej w ul. Chorzowskiej odc. Paczkowska - Piechurów Dn 0,2 L ca 280 m wraz z odcinkami sieci | 2026 | 2026
459 | IK003763B | Wawer | Aglomeracja Warszawa | Budowa kanalizacji ściekowej w drodze dojazdowej do ul. Ligustrowej 21, 23, 25, Dn 0,2 L ca 240 m | 2026 | 2026
460 | IK003667B | Wawer | Aglomeracja Warszawa | Budowa kanalizacji ściekowej w ul. Derkaczy odc. Ciepielowska - posesja nr 73 Dn 0,2 L ca 225 m oraz w ul. Małowiejskiej odc. pompownia P1 - posesja nr 59A, Dn 0,2 L ca 130 m | 2026 | 2026
461 | IK003815B | Wawer | Aglomeracja Warszawa | Budowa kanalizacji ściekowej w ul. Floksów odc. Pielęgniarek - na wschód i na zachód Dn 0,2 L ca 130 m | 2026 | 2026
462 | IK005021B | Wawer | Aglomeracja Warszawa | Budowa kanalizacji ściekowej w drodze dojazdowej do ul. Trakt Lubelski 26/28 Dn 0,2 L ca 380 m | 2026 | 2026
463 | IK003827B | Wawer | Aglomeracja Warszawa | Budowa kanalizacji ściekowej w drodze dojazdowej do ul. Kłodzkiej 24B Dn 0,2 L ca 45 m | 2026 | 2026
464 | IK003837B | Wawer | Aglomeracja Warszawa | Budowa kanalizacji ściekowej w ul. Edisona odc. Płowiecka - Hermanowska Dn 0,2 L ca 335 m | 2026 | 2026
465 | IK003854B | Wawer | Aglomeracja Warszawa | Budowa kanalizacji ściekowej w ul. Wisienki odc. Al. Dzieci Polskich - posesja 1B oraz w drodze dojazdowej do posesji nr 2A Dn 0,2 L ca 740 m | 2026 | 2026
466 | IK001812B | Wawer | Aglomeracja Warszawa | Budowa kanalizacji ściekowej w ul. Wał Miedzeszyński odc. Kadetów - dz. nr ew. 35/4 obręb 3-13-07 Dn 0,2 L ca 180 m | 2026 | 2026
467 | IK003970B | Wawer | Aglomeracja Warszawa | Budowa kanalizacji ściekowej w ul. Wał Miedzeszyński (droga serwisowa) odc. Kadetów - dz. nr ew. 36/14 obręb 3-13-14 Dn 0,2 L ca 300 m | 2026 | 2026
468 | IK003971B | Wawer | Aglomeracja Warszawa | Budowa kanalizacji ściekowej w ul. Wojsławickiej odc. Sęczkowa - Wał Miedzeszyński Dn 0,3 L ca 81 m | 2026 | 2026
469 | IK004875B | Wawer | Aglomeracja Warszawa | Budowa kanalizacji ściekowej w ul. Wał Miedzeszyński (droga serwisowa) odc. posesja 544 - Wojsławicka Dn 0,3 L ca 140 m | 2026 | 2026
470 | IK004876B | Wawer | Aglomeracja Warszawa | Budowa kanalizacji ściekowej w ul. Wał Miedzeszyński odc. Wojsławicka - posesja 520 Dn 0,2 L ca 150 m | 2026 | 2026
471 | IK003921B | Wawer | Aglomeracja Warszawa | Budowa kanalizacji ściekowej w drodze dojazdowej do ul. Lebiodowej 33/35 Dn 0,2 L ca 275 m | 2026 | 2026
472 | IK003931B | Wawer | Aglomeracja Warszawa | Budowa kanalizacji ściekowej w ul. Widłaków odc. Trakt Lubelski - posesja nr 11 Dn 0,2 L ca 235 m | 2026 | 2026
473 | IK004000B | Wawer | Aglomeracja Warszawa | Budowa kanalizacji ściekowej w ul. Sporyszowej odc. Trakt Lubelski - Sporyszowa nr 17 A Dn 0,2 L ca 220 m | 2026 | 2026
474 | IK003845B | Wawer | Aglomeracja Warszawa | Budowa kanalizacji ściekowej w drodze dojazdowej do ul. Źródlanej 5, Dn 0,2 L ca 80 m | 2026 | 2026
475 | IK003924B | Wawer | Aglomeracja Warszawa | Budowa kanalizacji ściekowej w ul. Wodniaków odc. Bronowska - Wodniaków nr 48 Dn 0,2 L ca 450 m | 2026 | 2026
476 | IK003925B | Wawer | Aglomeracja Warszawa | Budowa kanalizacji ściekowej w drogach dojazdowych do ul. Wodniaków 16/20, 21/23 Dn 0,2 L ca 305 m | 2026 | 2026
477 | IK001870B | Wawer | Aglomeracja Warszawa | Budowa kanalizacji ściekowej w ul. Kłodzkiej odc. Czekanowska - Petunii, w ul. Petunii odc. projektowana studnia S18 - Kłodzka wraz z odcinkami sieci Dn 0,2 L ca 150 m oraz w ul. Kłodzkiej na odc. Petunii (ZL 37867) - Przełęczy Dn 0,2 L ca 230 m | 2026 | 2026
478 | IK003958B | Wawer |  | Budowa kanalizacji ściekowej w drogach dojazdowych do ul. Jeziorowej 15A, 41A/43, 49A, 67, 70 w ul. Kaszmirowej, w ul. Wał Miedzeszyński odc. Kaszmirowej - dz. ew. 9/50 (obręb 3-13-34), odc. Jeziorowa - posesja 376A, w drogach dojazdowych do ul. Wał Miedzeszyński 414/414A Dn 0,2 m L ca 3085 m | 2024 | 2027
479 | IK003951B | Wawer |  | Budowa kanalizacji ściekowej w drodze dojazdowej do ul. Trakt Lubelski 171/173, 177, 206/208, 223/225, 227/229, 235/237B, 237, 253, 255A/257, 265/267, 268/270, 318/320 Dn 0,2 L ca 2850 m | 2024 | 2027
480 | IK003952B | Wawer |  | Budowa kanalizacji ściekowej w drodze dojazdowej do ul. Trakt Lubelski 283/285, 289/291, 295/297, 301, 317/319, 328/330, 329/331, 333/335, 335/337 Dn 0,2 L ca 1161 m | 2024 | 2027
481 | IK003821B | Wawer |  | Budowa kanalizacji ściekowej w drodze dojazdowej do ul. Wiązanej 17, 20, 22/24, 23/25, 26, 28 (do dz. nr ew. 6/17), 34, 35/37, 50/54, 51/53 56, 57, 58/60, 59, 61/63, 65/67, Dn 0,2 L ca 5125 m | 2025 | 2027
482 | IK003744B | Wawer |  | Budowa kanalizacji ściekowej w ul. Mrówczej odc. Króla Kazimierza - Wielostronna Dn 0,4 L ca 320 m, w ul. Klimatycznej odc. Bajkowa - Mrówcza, Dn 0,2 L ca 260 m oraz w ul. Wielostronnej odc. Glicynii - Mrówcza, Dn 0,2 L ca 360 m, w ul. Bajkowej odc. Króla Kazimierza - Klimatyczna Dn 0,2 L ca 128 m, odc. Wielostronna - Klimatyczna Dn 0,2 L ca 128 m oraz w drodze dojazdowej do ul. Klimatycznej 8/10 Dn 0,2 L ca 128 m | 2026 | 2027
483 | IK003749B | Wawer |  | Budowa kanalizacji ściekowej w ul. Izbickiej odc. Olchy - Czołgistów, Dn 0,2 L ca 685 m | 2026 | 2027
484 | IK003750B | Wawer |  | Budowa kanalizacji ściekowej w ul. Czołgistów odc. Izbicka - Wolęcińska, Dn 0,3 L ca 1350 m | 2026 | 2027
485 | IK003751B | Wawer |  | Budowa kanalizacji ściekowej w ul. Serdecznej odc. Izbicka - Wilgi Dn 0,2 L ca 230 m | 2026 | 2027
486 | IK003752B | Wawer |  | Budowa kanalizacji ściekowej w ul. Zimowej odc. Izbicka - Wilgi Dn 0,2 L ca 250 m | 2026 | 2027
487 | IK003753B | Wawer |  | Budowa kanalizacji ściekowej w ul. Jontka odc. Izbicka - Wilgi Dn 0,2 L ca 250 m | 2026 | 2027
488 | IK003772B | Wawer |  | Budowa kanalizacji ściekowej w drodze dojazdowej do ul. Zabielskiej 1/3, 9, 13/15, 16-16B, 23, 30, 42/44, Dn 0,2 L ca 950 m | 2026 | 2027
489 | IK003774B | Wawer |  | Budowa kanalizacji ściekowej w drodze dojazdowej do ul. Poprawnej 4, 10, 14/12, 16/16T, 18, 27, 27/29, 30B/30E, 32, 38/40, 39/41, 43, 44/46, 46/48, Dn 0,2 L ca 3210 m | 2026 | 2027
490 | IK003777B | Wawer |  | Budowa kanalizacji ściekowej w drodze dojazdowej do ul. Wał Miedzeszyński 474, 480A, 488/490A, 494, 504/A/506, 506/508 do ul. Zabielskiej Dn 0,2/0,3 L ca 865 m | 2026 | 2027
491 | IK003778B | Wawer |  | Budowa kanalizacji ściekowej w drodze dojazdowej do ul. Wał Miedzeszyński 464-504A Dn 0,2/0,3 L ca 400 m | 2026 | 2027
492 | IK004003B | Wawer |  | Budowa kanalizacji ściekowej w ul. Wał Miedzeszyński odc. posesja 504A/506 do posesji 516 wraz z odcinkami sieci DN 0,2 L ca 135 m oraz w drodze dojazdowej do ul. Wał Miedzeszyński 464-466, Dn 0,2 L ca 120 m | 2026 | 2027
493 | IK003670B | Wawer |  | Budowa kanalizacji ściekowej w ul. Malczycka odc. Ciepielowska - Halna Dn 0,2 L ca 325 m | 2026 | 2027
494 | IK003713B | Wawer |  | Budowa kanalizacji ściekowej w ul. Patriotów odc. Prasowa - Ciepielowska Dn 0,2 L ca 420 m | 2026 | 2027
495 | IK003881B | Wawer |  | Budowa kanalizacji ściekowej w ul. Szczytnowskiej odc. Planetowa - Wolęcińska, Dn 0,2 L ca 740 m, w ul. Fromborskiej odc. Szczytnowska - Bachusa Dn 0,2 L ca 380 m w ul. Bachusa odc. Fromborska - Wolęcińska L ca 700 m, w ul. Astry odc. Bachusa - posesja nr 11 Dn 0,2 L ca 80 m w ul. Trakt Napoleoński odc. Planetowa - posesja nr 26 L ca 60 m oraz w ul. Marty Dn 0,2 L ca 680 m | 2026 | 2027
496 | IK003986B | Wawer |  | Budowa kanalizacji ściekowej w ul. Herbacianej odc. Drwali - Rozszerzona Dn 0,2 L ca 155 m, w ul. Rozszerzonej odc. Sztygarów - Aleksandrowska Dn 0,2 L ca 310 m, w ul. Sztygarów odc. Hufcowa - Chylicka Dn 0,2 L ca 100 m, w ul. Radłowej odc. Hufcowa - Chylicka Dn 0,2 L ca 80 m, w ul. Radłowej odc. Chylicka - Młodzieży Dn 0,2 L ca 90 m, w ul. Aleksandrowskiej odc. Rozszerzona - Derwida Dn 0,2 L ca 190 m, w ul. Hufcowej Dn 0,2 L ca 380 m oraz w ul. Chylickiej odc. Rozszerzona - Sztygarów Dn 0,2 L ca 490 m | 2026 | 2027
497 | IK003768B | Wawer |  | Budowa odcinków sieci kanalizacyjnej od kanału głównego do granic nieruchomości prywatnych położonych przy ul. Filmowej nr 91, 93, 97 | 2027 | 2027
498 | IK004012B | Wawer |  | Budowa kanalizacji ściekowej w ul. Koprowej Dn 0,2 L ca 930 m | 2027 | 2027
499 | IK005202B | Wawer |  | Budowa kanalizacji ściekowej w ul. Mrągowskiej Dn 0,3 L ca 590 m oraz w drodze dojazdowej do ul. Mrągowskiej 20 Dn 0,2 L ca 260 m | 2027 | 2027
500 | IK003868B | Wawer |  | Budowa kanalizacji ściekowej w ul. Wędkarskiej odc. posesja nr 2 - Wał Miedzeszyński Dn 0,2 L ca 100 m oraz w drogach dojazdowych do ul. Wędkarskiej 2, 4, 6 Dn 0,2 L ca 145 m | 2027 | 2027
501 | IK003972B | Wawer |  | Budowa kanalizacji ściekowej w drodze dojazdowej do ul. Stoczniowców 2 E Dn 0,2 L ca 260 m | 2027 | 2027
502 | IK003855B | Wawer |  | Budowa kanalizacji ściekowej w ul. Łańcuckiej odc. Patriotów - Łańcucka nr 2 i odc. Łańcucka nr 1 - Odeska Dn 0,2 L ca 440 m | 2027 | 2027
503 | IK003831B | Wawer |  | Budowa kanalizacji ściekowej w ul. Sztumskiej odc. Jachowicza - posesja nr 2F Dn 0,2 L ca 430 m | 2027 | 2027
504 | IK003775B | Wawer |  | Budowa kanalizacji sanitarnej w drodze dojazdowej do ul. Poprawnej 61/63, 65/67, 79, 81, 93 Dn 0,2 L ca 660 m | 2027 | 2027
505 | IK003825B | Wawer |  | Budowa kanalizacji ściekowej w ul. Technicznej odc. Lokalna - Napoleona Bonaparte Dn 0,3 L ca 285 m, w drodze dojazdowej do ul. Technicznej 4 Dn 0,2 L ca 60 m oraz w ul. Zagórzańskiej odc. Napoleona Bonaparte - Zagórzańska nr 27 (rondo) Dn 0,2/0,3 L ca 410 m | 2027 | 2027
506 | IK005204B | Wawer |  | Budowa kanalizacji ściekowej w drodze dojazdowej do ul. Strzygłowskiej 6 (dz. nr ew. 26/21 z obrębu 31418) Dn 0,2 L ca 220 m | 2027 | 2027
507 | IK003805B | Wawer |  | Budowa kanalizacji ściekowej w ul. Podbiałowej odc. odc. Podbiałowa 8 - Podbiałowa 28 Dn 0,2 L ca 470 m | 2027 | 2027
508 | IK005033B | Wawer |  | Budowa kanalizacji ściekowej w drogach dojazdowych do ul. Dzięcioła 2/6, 8, 9, 20 B-J Dn 0,2 L ca 470 m | 2027 | 2027
509 | IK003784B | Wawer |  | Budowa kanalizacji ściekowej w ul. Włodzickiej odc. Zwoleńska - Włodzicka nr 2 oraz w drodze dojazdowej do ul. Włodzickiej 22/28 i w drodze dojazdowej do nr 6/8 wraz z odcinkami sieci Dn 0,2 L ca 640 m oraz w ul. Niebieskiej odc. Włodzicka - posesja nr 64 i 66 Dn 0,2 L ca 60 m | 2027 | 2027
510 | IK003686B | Wawer |  | Budowa kanalizacji ściekowej w ul. Młodej odc. Włókiennicza - Patriotów, Dn 0,2 L ca 330 m, w ul. Derkaczy odc. Bysławska - posesja 40 L ca 280 m, w drodze dojazdowej do ul. Derkaczy 40 L ca 85 m, w ul. Obszarowej odc. posesja 1 - Młoda L ca 100 m, w ul. Żywokostowej L ca 250 m oraz w ul. Patriotów odc. Młoda - posesja 45 L ca 170 m | 2027 | 2027
511 | IK003694B | Wawer |  | Budowa kanalizacji ściekowej w ul. Owocowej odc. Patriotów - Włókiennicza, Dn 0,2 L ca 300 m oraz w ul. Derkaczy odc. posesja 41 - posesja 19 Dn 0,2 L ca 390 m | 2027 | 2027
512 | IK003685B | Wawer |  | Budowa kanalizacji ściekowej w ul. Śpiewnej odc. Włókiennicza - Patriotów, Dn 0,2 L ca 310 m, w ul. Obszarowej odc. posesja 7a - Owocowa L ca 290 m oraz w ul. Patriotów odc. posesja 43 - posesja 17/25 L ca 360 m | 2027 | 2027
513 | IK003697B | Wawer |  | Budowa kanalizacji ściekowej w ul. Sztumskiej odc. Jachowicza - Początkowa, Dn 0,2 L ca 430 m oraz w drodze dojazdowej do ul. Sztumskiej 21 - 21A L ca 40 m | 2027 | 2027
514 | IK003937B | Wawer |  | Budowa kanalizacji ściekowej w ul. Przylaszczkowej odc. Poezji - posesja 50 Dn 0,2 L ca 240 m | 2027 | 2027
515 | IK003930B | Wawer |  | Budowa kanalizacji ściekowej w drodze dojazdowej do ul. Zwoleńskiej 82 Dn 0,2 L ca 125 m | 2027 | 2027
516 | IK003859B | Wawer |  | Budowa kanalizacji ściekowej w drogach dojazdowych do ul. Zwoleńskiej 104/106 do nr 104 L oraz 100A/102 do nr 102 R Dn 0,2 L ca 895 m | 2027 | 2027
517 | IK003953B | Wawer |  | Budowa kanalizacji ściekowej w drodze dojazdowej do ul. Trakt Lubelski nr 305 A-E Dn 0,2 L ca 155 m | 2027 | 2027
518 | IK002605B | Wawer |  | Budowa kanalizacji ściekowej w drodze dojazdowej do ul. Rogatkowej 4, Dn 0,2 L ca 95 m | 2027 | 2027
519 | IK005201B | Wawer |  | Budowa kanalizacji ściekowej w drodze dojazdowej do ul. Kajki 3 odc. XII Poprzecznej do rej. pos. Kajki 3, Dn 0,2 L ca 90 m | 2027 | 2027
520 | IK003602B | Wawer |  | Budowa kanalizacji ściekowej w ul. Kosynierów odc. IX Poprzeczna - ost. przykanalik na południe w ul. Kosynierów Dn 0,2 L ca 383 m | 2027 | 2027
521 | IK003603B | Wawer |  | Budowa kanalizacji ściekowej w ul. IX Poprzecznej odc. posesja nr 28 - Kosynierów, Dn 0,2 L ca 57 m | 2027 | 2027
522 | IK003807B | Wawer |  | Budowa kanalizacji ściekowej w ul. Wacława Wojtyszki odc. Trakt Lubelski - dz. nr ew. 415/5 0,3/0,2 L ca 610 m, w ul. Promykowej Dn 0,2 L ca 170 m, w drogach dojazdowych 7/9, 8, 11, 14, 15/17, 22/24 28/30, 33/35, 37 Dn 0,2 L ca 1410 m oraz sięgaczu od dz. nr ew. 340/40 do 340/23 Dn 0,2 L ca 125 m | 2025 | 2028
523 | IK003943B | Wawer |  | Budowa kanalizacji ściekowej w ul. Jeżynowej odc. Jeżynowa 3 - Patriotów Dn 0,2 L ca 240 m, w ul. Patriotów odc. Zwoleńska - Odeska Dn 0,2 L ca 540 m | 2027 | 2028
524 | IK004871B | Wawer |  | Budowa kanalizacji ściekowej w ul. Odeskiej odc. Patriotów - Mrówcza Dn 0,2 L ca 290 m | 2027 | 2028
525 | IK003663B | Wawer |  | Budowa pompowni ścieków P1 "Falenica" posadowionej na dz.ew. nr 78/2, 78/3 z obrębu 3-12-79 przy ul. Małowiejskiej o wydajności 7 dm3/s, kanałów tłocznych 2 x Dz 100 L ca 35 m w ul. Małowiejskiej | 2027 | 2028
526 | IK003668B | Wawer |  | Budowa kanalizacji ściekowej w ul. Derkaczy odc. posesja nr 75 - posesja nr 79 Dn 0,2 L ca 75 m, w drodze dojazdowej do ul. Derkaczy i Włókienniczej 73A Dn 0,2 L ca 160 m, w Włókienniczej odc. Małowiejska - posesja nr 77A Dn 0,2 L ca 160 m oraz w ul. Małowiejskiej odc. Mozaikowa - pompownia P1, Dn 0,2 L ca 120 m | 2027 | 2028
527 | IK003673B | Wawer |  | Budowa kanalizacji ściekowej w ul. Halnej odc. XXV LO (posesja 20) - Patriotów Dn 0,2 L ca 375 m, w ul. Włókienniczej odc. Prasowa - posesja 94 Dn 0,2 L ca 60 m, w drodze dojazdowej do ul. Włókienniczej 94-98 Dn 0,2 L ca 65 m oraz w ul. Derkaczy odc. Prasowa - posesja nr 80 Dn 0,2 L ca 80 m | 2027 | 2028
528 | IK003674B | Wawer |  | Budowa kanalizacji ściekowej w ul. Mozaikowej odc. Brodnicka - posesja 16 Dn 0,2 L ca 535 m | 2027 | 2028
529 | IK003709B | Wawer |  | Budowa kanalizacji ściekowej w ul. Brodnickiej odc. Patriotów - Mozaikowa Dn 0,2 L ca 385 m | 2027 | 2028
530 | IK003710B | Wawer |  | Budowa kanalizacji ściekowej w ul. Prasowej odc. Mozaikowa - Patriotów Dn 0,2 L ca 340 m | 2027 | 2028
531 | IK003769B | Wawer |  | Budowa kanalizacji ściekowej w drodze dojazdowej do ul. Jachowicza 15H, Dn 0,2 L ca 205 m oraz w drodze dojazdowej do ul. Wał Miedzeszyński 38Z/8, Dn 0,2 L ca 885 m | 2027 | 2028
532 | IK003926B | Wawer |  | Budowa kanalizacji ściekowej w ul. Motylkowej odc. Zwoleńska - Cylichowska Dn 0,2 L ca 530 m | 2027 | 2028
533 | IK003927B | Wawer |  | Budowa kanalizacji ściekowej w drodze dojazdowej do ul. Motylkowej 3 - 3 R/2 Dn 0,2 L ca 440 m oraz w ul. Motylkowej 11 Dn 0,2 L ca 100 m | 2027 | 2028
534 | IK003928B | Wawer |  | Budowa kanalizacji ściekowej w drodze dojazdowej do ul. Motylkowej 57/65 - 59 H Dn 0,2 L ca 220 m | 2027 | 2028
535 | IK003948B | Wawer |  | Budowa kanalizacji ściekowej w ul. Ruty odc. Wojtyszki - Skalnicowa Dn 0,2 L ca 230 m, ul. Scalonej Dn 0,2 L ca 215 m oraz w drogach dojazdowych od ul. Wojtyszki (dz. ew. nr 340/43, 340/44 do posesji dz. nr ew. 340/37, 340/45 obręb 31353), 71/73, 75/77, 79/81, ul. Malowana Dn 0,2 L ca 1295 m | 2027 | 2028
536 | IK003866B | Wawer |  | Budowa kanalizacji ściekowej w drodze dojazdowej do ul. Strzygłowskiej 67, 69, 71/73/75, ul. Kwiatowa Polana oraz na dz. nr ew. 281 obręb 3-14-13 Dn 0,2/Dn 0,3 L ca 2235 m | 2027 | 2028
537 | IK003619B | Wawer |  | Budowa pompowni ścieków "Falenica" o wydajności 5 l/s przy ul. Rzeczyckiej wraz z dwoma przewodami tłocznymi | 2027 | 2028
538 | IK003620B | Wawer |  | Budowa kanalizacji ściekowej w ul. Narcyzowej odc. Rzeczycka – Ochocza, w drodze dojazdowej do ul. Rzeczyckiej 25, ul. Filmowej odc. Oliwkowa - Ochocza, ul. Sieniawskiej odc. Oliwkowa - Ochocza, ul. Bystrzyckiej odc. Oliwkowa - Ochocza, w ul. Żmigrodzkiej Dn 0,2 L ca 695 m | 2027 | 2028
539 | IK003625B | Wawer |  | Budowa kanalizacji ściekowej w ul. Podkowy odc. Patriotów - posesja 51, ul. Kudowskiej odc. posesja nr 25 A - Podkowy, ul. Patriotów odc. Kąsek - Świtezianki, ul. Oliwkowej odc. Patriotów - Narcyzowa, w drogach dojazdowych do ul. Oliwkowej 25, 27, w ul. Narcyzowej odc. Wasilkowska – Rzeczycka, ul. Rzeczyckiej odc. Narcyzowa – posesja 30, ul. Narcyzowej odc. Wasilkowska - Podkowy, ul. Tamaryszków, ul. Wasilkowskiej, w drodze dojazdowej do ul. Narcyzowej 14A, ul. Filmowej odc. Oliwkowa - Podkowy, ul. Sieniawskiej odc. Stawiszyńska - Podkowy, ul. Stawiszyńskiej, w ul. Ropczyckiej, w ul. Chorzelskiej, ul. Bystrzyckiej odc. Oliwkowa - Podkowy Dn 0,2/0,3 L ca 3822 m | 2027 | 2028
540 | IK003626B | Wawer |  | Budowa kanalizacji ściekowej w ul. Ochoczej odc. Narcyzowa - Patriotów Dn 0,3 L ca 590 m, w ul. Filmowej odc. Świtezianki - Ochocza Dn 0,25 L ca 140 m, w ul. Centurii odc. posesja nr 11 - Filmowa Dn 0,2 L ca 110 m, w ul. Rusinowskiej Dn 0,2 L ca 80 m oraz w drodze dojazdowej do ul. Ochoczej 34, Dn 0,2 L ca 80 m, w ul. Narcyzowej odc. Ochocza - Parterowa Dn 0,2/0,3 L ca 160 m | 2027 | 2028
541 | IK003634B | Wawer |  | Budowa kanalizacji ściekowej w ul. Parterowej odc. Tyszowiecka - posesja nr 16 Dn 0,2 L ca 95 m, w ul. Haczowskiej Dn 0,2 L ca 135 m, w ul. Wyszatyckiej odc. posesja nr 24 - Haczowska Dn 0,2 L ca 55 m, w ul. Zagorzyckiej Dn 0,2 L ca 130 m, w ul. Wyszatyckiej odc. posesja nr 40 - Zagorzycka Dn 0,2 L ca 60 m, w ul. Nachyłkowej odc. posesja nr 36 - Tyszowiecka Dn 0,2 L ca 130 m, w ul. Wyszatyckiej odc. Ochocza - Haczowska Dn 0,2 L ca 315 m, w ul. Parterowej odc. Wyszatycka - posesja nr 14 Dn 0,2 L ca 60 m, odc. Przełęczy - Wyszatycka Dn 0,2 L ca 100 m oraz w ul. Dulczyńskiej Dn 0,2 L ca 115 m | 2027 | 2028
542 | IK003647B | Wawer |  | Budowa kanalizacji ściekowej w ul. Świtezianki odc. Bystrzycka - Patriotów Dn 0,2 L ca 160 m | 2027 | 2028
543 | IK003648B | Wawer |  | Budowa kanalizacji ściekowej w ul. Rzeczyckiej odc. Tyszowiecka - pompownia "Falenica" Dn 0,2 L ca 95 m, w ul. Kisielickiej Dn 0,2 L ca 250 m, w ul. Ochoczej odc. Tyszowiecka - posesja nr 46 Dn 0,2 L ca 210 m oraz w ul. Tyszowieckiej odc. Rzeczycka - posesja nr 1 Dn 0,3 L ca 525 m | 2027 | 2028
544 | IK003812B | Wawer |  | Budowa kanalizacji ściekowej w ul. Mrówczej odc. Wielostronna - Panny Wodnej, Dn 0,4 L ca 410 m | 2027 | 2028
545 | IK003891B | Wawer |  | Budowa kanalizacji ściekowej w ul. Zasadowej odc. Panny Wodnej - Lawendowa Dn 0,2 L ca 200 m, w ul. Lawendowej odc. Mrówcza - Zasadowa Dn 0,2 L ca 180 m, w ul. Lubianej odc. Mrówcza - Zasadowa Dn 0,2 L ca 245 m, w ul. Zegrzyńskiej odc. Panny Wodnej - Lubiana Dn 0,2 L ca 105 m | 2027 | 2028
546 | IK004010B | Wawer |  | Budowa kanalizacji ściekowej w ul. Pomologicznej odc. Patriotów - Mrówcza, Dn 0,2 L ca 735 m oraz w ul. Słotnej odc. Patriotów - Mrówcza Dn 0,2 L ca 800 m | 2027 | 2028
547 | IK003985B | Wawer |  | Budowa kanalizacji ściekowej w ul. Wielostronnej odc. Glicynii - Patriotów, Dn 0,2 L ca 420 m | 2027 | 2028
548 | IK003880B | Wawer |  | Budowa kanalizacji ściekowej w ul. Wspomnień odc. Patriotów - Mrówcza Dn 0,2 L ca 795 m | 2027 | 2028
549 | IK003987B | Wawer |  | Budowa kanalizacji ściekowej w ul. Junaków odc. Mrówcza - Patriotów Dn 0,2 L ca 770 m | 2027 | 2028
550 | IK003892B | Wawer |  | Budowa kanalizacji ściekowej w ul. Panny Wodnej odc. Mrówcza - Patriotów Dn 0,2 L ca 795 m oraz w ul. Patriotów odc. Panny Wodnej - Będzińska Dn 0,2 L ca 215 m | 2027 | 2028
551 | IK003844B | Wawer |  | Budowa kanalizacji ściekowej w ul. Mozaikowej odc. Panny Wodnej - Tuberozy Dn 0,2/0,4/0,6 L ca 2400 m | 2027 | 2028
552 | IK003979B | Wawer |  | Budowa kanalizacji ściekowej w ul. Hafciarskiej odc. Skowronkowa - Bielszowicka Dn 0,2 L ca 345 m | 2027 | 2028
553 | IK003980B | Wawer |  | Budowa kanalizacji ściekowej w ul. Hafciarskiej 37 E Dn 0,2 L ca 120 m | 2027 | 2028
554 | IK003981B | Wawer |  | Budowa kanalizacji ściekowej w drodze dojazdowej do ul. Hafciarskiej 52 Dn 0,2 L ca 120 m | 2027 | 2028
555 | IK003982B | Wawer |  | Budowa kanalizacji ściekowej w ul. Bielszowickiej odc. Hafciarska - Kanał Wawerski Dn 0,2 L ca 250 m | 2027 | 2028
556 | IK003984B | Wawer |  | Budowa kanalizacji ściekowej w ul. Skowronkowej odc. Hafciarska do nr 3 Dn 0,2 L ca 180 m | 2027 | 2028
557 | IK004295B | Wawer |  | Budowa kanalizacji ściekowej w ul. Przewodowej odc. Strzygłowska - Mozaikowa Dn 0,2/0,6 L ca 1590 m | 2027 | 2028
558 | IK003846B | Wawer |  | Budowa kanalizacji ściekowej w ul. Cylichowskiej odc. Mrówcza - Cylichowska 53 Dn 0,4/0,2 L ca 930 m | 2027 | 2028
559 | IK005029B | Wawer |  | Budowa kanalizacji ściekowej w drodze dojazdowej do ul. Cylichowskiej 55A Dn 0,2 L ca 75 m | 2027 | 2028
560 | IK005030B | Wawer |  | Budowa kanalizacji ściekowej w ul. Tadżyckiej Dn 0,4 L ca 430 m | 2027 | 2028
561 | IK003847B | Wawer |  | Budowa kanalizacji ściekowej w ul. Gruszy odc. Mrówcza - Gruszy nr 2 Dn 0,2 L ca 930 m | 2027 | 2028
562 | IK003848B | Wawer |  | Budowa kanalizacji ściekowej w ul. Kartonowej odc. Mrówcza - posesja nr 4 Dn 0,2 L ca 895 m | 2027 | 2028
563 | IK003849B | Wawer |  | Budowa kanalizacji ściekowej w ul. Pomarańczowej odc. Mrówcza - Tadżycka Dn 0,2 L ca 580 m | 2027 | 2028
564 | IK003852B | Wawer |  | Budowa kanalizacji ściekowej w ul. Rogatkowej odc. Cylichowska - Gruszy Dn 0,2 L ca 100 m | 2027 | 2028
565 | IK003977B | Wawer |  | Budowa kanalizacji ściekowej w ul. Brzoskiwiniowej odc. Tadżycka - Mrówcza, Dn 0,2 L ca 570 m | 2027 | 2028
566 | IK003882B | Wawer |  | Budowa kanalizacji ściekowej w ul. Zasadowej odc. Panny Wodnej - Ślimaka Dn 0,2 L ca 365 m, w ul. Ślimaka odc. Zasadowa - Halki Dn 0,2 L ca 930 m oraz w ul. Zasobnej Dn 0,2 L ca 1150 m | 2027 | 2028
567 | IK006055B | Wawer |  | Budowa kanalizacji ściekowej w drodze dojazdowej do ul. Tadżyckiej 17, Dn 0,2 L ca 350 m | 2027 | 2028
568 | IK003631B | Wawer |  | Budowa kanalizacji ściekowej w ul. Kudowskiej odc. posesja nr 25 - Wakacyjna Dn 0,2 L ca 40 m, odc. Rościszewska - Wakacyjna Dn 0,2 L ca 50 m, w drodze dojazdowej do ul. Kudowskiej 42 Dn 0,2 L ca 85 m, w ul. Ratoszyńskiej Dn 0,2 L ca 70 m, w ul. Gorajskiej Dn 0,2 L ca 80 m, w ul. Frysztackiej Dn 0,2 L ca 75 m, w ul. Wakacyjnej Dn 0,2 L ca 75 m, w ul. Rościszewskiej Dn 0,2 L ca 130 m, w ul. Chełchowskiej Dn 0,2 L ca 60 m | 2028 | 2028
569 | IK003853B | Wawer |  | Budowa kanalizacji ściekowej w drodze dojazdowej do ul. Rogatkowej 32/34 do nr 34 A Dn 0,2 L ca 40 m | 2028 | 2028
570 | IK003922B | Wawer |  | Budowa kanalizacji ściekowej w ul. Zabłudowskiej odc. Zerzeńska - Borków Dn 0,2 L ca 250 m | 2028 | 2028
571 | IK003923B | Wawer |  | Budowa kanalizacji ściekowej w ul. Zerzeńskiej odc. Cylichowska - Borków Dn 0,2 L ca 635 m | 2028 | 2028
572 | IK003914B | Wawer |  | Budowa kanalizacji ściekowej w ul. Leśniczówka odc. Białoborska - posesja nr 24 Dn 0,2 L ca 100 m oraz w ul. Białoborskiej odc. Trakt Lubelski - Leśniczówka Dn 0,2 L ca 90 m | 2028 | 2028
573 | IK003949B | Wawer |  | Budowa kanalizacji ściekowej w ul. Kobryńskiej odc. posesja nr 22 - Dzielnicowa, w ul. Dzielnicowej oraz w ul. Spadowej odc. Trakt Lubelski - posesja nr 16 Dn 0,2 L ca 525 m | 2028 | 2028
574 | IK003832B | Wawer |  | Budowa kanalizacji ściekowej w ul. Technicznej Dn 0,2 L ca 110 m, w ul. Przełęczy Dn 0,2 L ca 235 m | 2028 | 2028
575 | IK003833B | Wawer |  | Budowa kanalizacji ściekowej w ul. Cedzyńskiej odc. Kościuszkowców - posesja nr 57 Dn 0,2 L ca 50 m | 2028 | 2028
576 | IK003968B | Wawer |  | Budowa kanalizacji ściekowej w ul. Izbickiej odc. Czołgistów - Kwitnącej Akacji Dn 0,2 L ca 470 m | 2028 | 2028
577 | IK003875B | Wawer |  | Budowa kanalizacji ściekowej w ul. Kockiej odc. Izbicka -posesja nr 1 Dn 0,2 L ca 300 m | 2028 | 2028
578 | IK003878B | Wawer |  | Budowa kanalizacji ściekowej w drogach dojazdowych do ul. Izbickiej 53A/55B, 61-61C Dn 0,2 L ca 250 m, w ul. Sztygarów odc. Rozszerzona - Hufcowa Dn 0,2 L ca 320 m, w ul. Radłowej odc. Izbicka - posesja nr 26 Dn 0,2 L ca 150 m oraz w ul. Rozszerzonej odc. Izbicka - posesja nr 16 Dn 0,2 L ca 50 m | 2028 | 2028
579 | IK003888B | Wawer |  | Budowa kanalizacji ściekowej w ul. Koszęcińskiej odc. Izbicka - Koszęcińska 25 Dn 0,2 L ca 480 m | 2028 | 2028
580 | IK003874B | Wawer |  | Budowa kanalizacji ściekowej w ul. Żeglarskiej odc. Patriotów - Kąkolowa oraz odc. Pleciona - Orzechowskiego Dn 0,2 L ca 385 m | 2028 | 2028
581 | IK003942B | Wawer |  | Budowa kanalizacji ściekowej w ul. Żwanowieckiej odc. Żeglarska - Derwida Dn 0,2 L ca 300 m | 2028 | 2028
582 | IK004865B | Wawer |  | Budowa kanalizacji ściekowej w ul. Południowej odc. posesja 28 - dz nr ew 345/2 Dn 0,2 L ca 230 m | 2028 | 2028
583 | IK003830B | Wawer |  | Budowa kanalizacji ściekowej w ul. Zabawnej odc. Gruntowa - Margerytki Dn 0,2 L ca 50 m | 2028 | 2028
584 | IK003796B | Wawer |  | Budowa kanalizacji ściekowej w drodze dojazdowej do ul. Wał Miedzeszyński 233 A Dn 0,3 L ca 190 m | 2028 | 2028
585 | IK005213B | Wawer |  | Budowa kanalizacji ściekowej w drodze serwisowej w ul. Wał Miedzeszyński odc. posesja nr 233 - Romantyczna Dn 0,2 L ca 640 m | 2028 | 2028
586 | IK003895B | Wawer |  | Budowa kanalizacji ściekowej w ul. Wolęcińskiej odc. Trakt Napoleoński - posesja nr 78 Dn 0,2 L ca 460 m | 2028 | 2028
587 | IK001811B | Wawer |  | Budowa odcinków sieci kanalizacyjnej od kanału głównego do granic nieruchomości prywatnych położonych przy ul. Narodowej odc. Sęczkowa - Wał Miedzeszyński | 2028 | 2028
588 | IK004872B | Wawer |  | Budowa kanalizacji ściekowej w drodze dojazdowej do ul. Trakt Lubelski nr 198/200, 202/204 Dn 0,2 L ca 120 m | 2028 | 2028
589 | IK004873B | Wawer |  | Budowa kanalizacji ściekowej w drodze dojazdowej do ul. Trakt Lubelski 301/303, 339/341, 345/347, 349/351 Dn 0,2 L ca 700 m | 2028 | 2028
590 | IK004002B | Wawer |  | Budowa kanalizacji ściekowej w ul. Wjazdowa odc. Trakt Lubelski - posesja nr 12 Dn 0,2 L ca 150 m | 2028 | 2028
591 | IK004013B | Wawer |  | Budowa kanalizacji ściekowej w drodze dojazdowej do ul. Mirtowej 1S-1D Dn 0,2 L ca 300 m | 2028 | 2028
592 | IK005620B | Wawer |  | Budowa kanalizacji ściekowej w ul. Dąbrowa odc. Celulozy - posesja nr 36 Dn 0,2 L ca 586 m | 2028 | 2028
593 | IK005028B | Wawer |  | Budowa kanalizacji ściekowej w ul. Wierzchowskiego odc. posesja nr 3 - posesja nr 11 Dn 0,2 L ca 130 m | 2028 | 2028
594 | IK003992B | Wawer |  | Budowa kanalizacji ściekowej w drodze dojazdowej do ul. Zasadowej 10/12, Dn 0,2 L ca 170 m | 2028 | 2028
595 | IK003723B | Wawer |  | Budowa kanalizacji ściekowej w drodze dojazdowej do ul. Ezopa 53A/57, Dn 0,2 L ca 40 m | 2028 | 2028
596 | IK003759B | Wawer |  | Budowa kanalizacji ściekowej w drodze dojazdowej do ul. Pod Brzozami odc. Wał Miedzeszyński nr 422 - Pod Brzozami nr 88 Dn 0,2 L ca 545 m | 2028 | 2028
597 | IK003761B | Wawer |  | Budowa kanalizacji ściekowej w drodze dojazdowej do ul. Wał Miedzeszyński 420 wraz z odcinkami sieci Dn 0,2/0,3 L ca 745 m | 2028 | 2028
598 | IK003840B | Wawer |  | Budowa kanalizacji ściekowej w drodze dojazdowej do ul. Żwanowieckiej 30, 44 Dn 0,2 L ca 225 m | 2028 | 2028
599 | IK003731B | Wawer |  | Budowa kanalizacji ściekowej w drodze dojazdowej do ul. Osterwy 38, Dn 0,2 L ca 80 m | 2028 | 2028
600 | IK003732B | Wawer |  | Budowa kanalizacji ściekowej w drodze dojazdowej do ul. Osterwy 39C, Dn 0,2 L ca 75 m | 2028 | 2028
601 | IK003819B | Wawer |  | Budowa kanalizacji ściekowej w drodze dojazdowej do ul. Wiązanej 8/10 wraz z odcinkami sieci Dn 0,2 L ca 350 m | 2028 | 2028
602 | IK003820B | Wawer |  | Budowa kanalizacji ściekowej w drodze dojazdowej do ul. Wiązanej 11/15 Dn 0,2 L ca 232 m | 2028 | 2028
603 | IK003917B | Wawer |  | Budowa kanalizacji ściekowej w ul. Borowieckiej odc. posesja 43 - posesja nr 75/77 Dn 0,3/0,4 L ca 625 m oraz budowa pompowni ścieków P6 wraz z przewodami tłocznymi | 2027 | 2029
604 | IK003809B | Wawer |  | Budowa kanalizacji ściekowej w drodze dojazdowej do ul. Borowieckiej 47, 49/51, 53/55, 57/59, 61/63, 65/67, 69/71 (ul. Wojtyszki 72), 71/73, 75/77, 79/81, 83/85 (ul. Gawronia) Dn 0,2/0,4 L ca 3290 m | 2027 | 2029
605 | IK003798B | Wawer |  | Budowa kanalizacji ściekowej w ul. Ogórkowej odc. Wał Miedzeszyński - Bysławska Dn 0,2 L ca 1200 m oraz w drogach dojazdowych do ul. Ogórkowej 20, 34/36, 42/44, 45, 47/49, 48, 51/55, 59/61, 60/64, 63, 65, 67 Dn 0,2 L ca 2200 m | 2027 | 2029
606 | IK003801B | Wawer |  | Budowa kanalizacji ściekowej w ul. Wał Miedzeszyński odc. POW - Werbeny, Dn 0,4/0,6 L ca 2500 m | 2027 | 2029
607 | IK003933B | Wawer |  | Budowa kanalizacji ściekowej w ul. Zagórzańskiej odc. Zagórzańska 27 (rondo) - Odmienna Dn 0,2 L ca 720 m, odc. Odmienna - Niecodzienna Dn 0,2 L ca 195 m, w ul. Izbickiej odc. Zagórzańska - posesja nr 166 Dn 0,2 L ca 145 m oraz w ul. A. Śląskiej Dn 0,2 L ca 800 m oraz w ul. Niecodziennej Dn 0,2 L ca 365 m | 2027 | 2029
608 | IK003934B | Wawer |  | Budowa kanalizacji ściekowej w ul. Podkowy odc. Podkowy 51 - Złotej Jesieni Dn 0,2 L ca 1150 m | 2027 | 2029
609 | IK005212B | Wawer |  | Budowa kanalizacji ściekowej w ul. Przełęczy odc. Napoleona Bonaparte - Umowna Dn 0,2 L ca 240 m, odc. Napoleona Bonaparte - Optymistów Dn 0,2 L ca 350 m, w ul. Napoleona Bonaparte odc. Przełęczy - Zagórzańska Dn 0,2 L ca 260 m, odc. Zagórzańska - posesja nr 37B Dn 0,2 L ca 250 m, w ul. Falenickiej DN 0,2 L ca 260 m | 2028 | 2029
610 | IK003876B | Wawer |  | Budowa kanalizacji ściekowej w drodze dojazdowej do ul. Mrówczej 31/33, 37/39, 61/77, 79, 85, 91 Dn 0,2 L ca 1660 m | 2028 | 2029
611 | IK003893B | Wawer |  | Budowa kanalizacji ściekowej w ul. Borkowskiej odc. Patriotów - Łosicka Dn 0,2 L ca 505 m, Łosickiej odc. Króla Kazimierza - Zagajnikowa Dn 0,2 L ca 360 m, w drodze dojazdowej do ul. Łosickiej 16 Dn 0,2 L ca 100 m, Zagajnikowej odc. Patriotów - Mrówcza Dn 0,2 L ca 580 m, Montażowej Dn 0,2 L ca 250 m | 2028 | 2029
612 | IK003785B | Wawer |  | Budowa kanalizacji ściekowej w Al. Dzieci Polskich odc. posesja nr 78 - posesja nr 92 Dn 0,2 L ca 270 m, w drodze dojazdowej do Al. Dzieci Polskich 84 - 84C Dn 0,2 L ca 200 m oraz w ul. Kociszewskich odc. posesja nr 1 - posesja nr 26/28 Dn 0,2 L ca 645 m | 2028 | 2029
613 | IK003810B | Wawer |  | Budowa kanalizacji ściekowej w ul. Kwitnącej Akacji odc. Izbicka - Wolęcińska Dn 0,2 L ca 1560 m, Cygańskiej odc. Kwitnącej Akacji - Przełęczy Dn 0,2 L ca 610 m, Artystycznej odc. Cygańska - Janosika Dn 0,2 L ca 890 m, Podmokłej odc. Cygańska - Prabucka Dn 0,2 L ca 1280 m, Prabuckiej odc. Podmokła - posesji nr 11 Dn 0,2 L ca 70 m, Powiatowej Dn 0,2 L ca 630 m, Snycerskiej i Szczytowej Dn 0,2 L ca 500 m | 2028 | 2029
614 | IK003671B | Wawer |  | Budowa kanalizacji ściekowej w ul. Ciepielowskiej odc. Włókiennicza - posesja nr 16 L ca 65 m oraz w ul. Włókienniczej odc. Ciepielowska - Małowiejska Dn 0,2 L ca 115 m | 2029 | 2029
615 | IK003664B | Wawer |  | Budowa kanalizacji ściekowej w ul. Bysławskiej odc. Patriotów - Włókiennicza, Dn 0,2 L ca 275 m | 2029 | 2029
616 | IK003712B | Wawer |  | Budowa kanalizacji ściekowej w ul. Deptak odc. Patriotów - Mozaikowa Dn 0,2 L ca 430 m oraz w ul. Mozaikowej odc. Deptak - Brodnicka Dn 0,2 L ca 115 m | 2029 | 2029
617 | IK003973B | Wawer |  | Budowa kanalizacji ściekowej w drodze dojazdowej do ul. Sęczkowej 78 Dn 0,2 L ca 170 m | 2029 | 2029
618 | IK003918B | Wawer |  | Budowa kanalizacji ściekowej w ul. Lebiodowej odc. posesja 35 - posesja 44 Dn 0,3 L ca 275 m | 2029 | 2029
619 | IK003779B | Wawer |  | Budowa kanalizacji ściekowej w ul. Optycznej odc. Szpacza - ost. posesja Dn 0,2 L ca 80 m | 2029 | 2029
620 | IK003706B | Wawer |  | Budowa kanalizacji ściekowej w ul. Magnolii odc. Bychowska - Reszelska nr 2 Dn 0,2 L ca 110 m | 2029 | 2029
621 | IK003856B | Wawer |  | Budowa kanalizacji ściekowej w ul. Niebieskiej odc. Włodzicka - posesja nr 52 i 74 L ca 60 m | 2029 | 2029
622 | IK003860B | Wawer |  | Budowa kanalizacji ściekowej w drodze dojazdowej do ul. Północnej 12 - 12A, Dn 0,2 L ca 70 m | 2029 | 2029
623 | IK005205B | Wawer |  | Budowa kanalizacji ściekowej w drodze dojazdowej do ul. Kosmatki 24 Dn 0,2 L ca 200 m | 2029 | 2029
624 | IK005206B | Wawer |  | Budowa kanalizacji ściekowej w drodze dojazdowej do ul. Mydlarskiej (dz. nr ew. 67/19 obręb 31132) Dn 0,2 L ca 80 m | 2029 | 2029
625 | IK003974B | Wawer |  | Budowa kanalizacji ściekowej w drodze dojazdowej do ul. Sęczkowej 101 Dn 0,2 L ca 35 m | 2029 | 2029
626 | IK003975B | Wawer |  | Budowa kanalizacji ściekowej w drodze dojazdowej do ul. Sęczkowej 85/87, 86, 100/102, 110A Dn 0,2 L ca 465 m | 2029 | 2029
627 | IK004004B | Wawer |  | Budowa kanalizacji ściekowej w ul. Szafirowej odc. Patriotów - Iglasta Dn 0,2 L ca 500 m i Tuberozy odc. Patriotów - posesja nr 7 Dn 0,2 L ca 430 m | 2029 | 2029
628 | IK005035B | Wawer |  | Budowa kanalizacji ściekowej w ul. Regera Dn 0,3 L ca 370 m, ul. Halki odc. posesja 43 - 52 KDD (dz. nr ew. 146/1 obręb 31239) Dn 0,2 L ca 250 m, w drodze dojazdowej do ul. Halki 29 A (52 KDD) Dn 0,2 L ca 70 m, ul. Godziszowskiej odc. Regera - posesja nr 10 Dn 0,2 L ca 140 m, w ul. Jagody odc. Halki - posesja nr 24 Dn 0,2 L ca 90 m oraz w drodze dojazdowej do ul. Jagody 20/22 Dn 0,2 L ca 60 m | 2029 | 2029
629 | IK005036B | Wawer |  | Budowa kanalizacji ściekowej w ul. Frezji odc. Mozaikowa – Halki Dn 0,3 L ca 350 m, ul. Halki odc. posesja nr 11 – posesja nr 27 Dn 0,2 L ca 320 m, ul. Wysokomazowieckiej odc. Halki – posesja 4A Dn 0,2 L ca 70 m, ul. Wysokomazowieckiej odc. Morąska – posesja nr 6 Dn 0,2 L ca 110 m, w ul. Morąskiej odc. Frezji – Wysokomazowiecka Dn 0,2 L ca 140 m oraz w ul. Rozkosznej odc. Halki - posesja nr 12 Dn 0,2 L ca 190 m | 2029 | 2029
630 | IK005037B | Wawer |  | Budowa kanalizacji ściekowej w ul. Strzelińskiej odc. Mozaikowa – posesja nr 22 Dn 0,2 L ca 320 m, w ul. Kruszwickiej odc. Mozaikowa – posesja nr 1 Dn 0,2 L ca 340 m, w ul. Morąskiej odc. Mozaikowa – posesja nr 11 Dn 0,2 L ca 80 m, w ul. Jagody odc. Mozaikowa – posesja nr 19 Dn 0,2 L ca 310 m oraz w ul. Wągrowieckiej Dn 0,2 L ca 420 m oraz w ul. Halki odc. Wągrowiecka – posesja nr 50 Dn 0,2 L ca 25 m | 2029 | 2029
631 | IK004860B | Wawer |  | Budowa kanalizacji ściekowej w drodze dojazdowej do ul. Walcowniczej 25, 27, 29, 31, 33, 35, Dn 0,2 L ca 468 m | 2029 | 2029
632 | IK003788B | Wawer |  | Budowa kanalizacji ściekowej w ul. Jelenia odc. Al. Dzieci Polskich - ostatn. przyłącze kanalizacyjne, Dn 0,2 L ca 310 m | 2029 | 2029
633 | IK004862B | Wawer |  | Budowa kanalizacji ściekowej w ul. Malczycka odc. Halna - posesja nr 31 Dn 0,2 L ca 30 m | 2029 | 2029
634 | IK004863B | Wawer |  | Budowa kanalizacji ściekowej w ul. Mozaikowej odc. posesja 11 - Bysławska Dn 0,2 L ca 200 m | 2029 | 2029
635 | IK004864B | Wawer |  | Budowa kanalizacji sanitarnej w drodze dojazdowej do ul. Wał Miedzeszyński 466-466Z/4 Dn 0,2 L ca 280 m | 2029 | 2029
636 | IK003782B | Wawer |  | Budowa kanalizacji ściekowej w ul. Bluszczowej odc. Stepowa - posesja 50, Dn 0,2 L ca 150 m | 2029 | 2029
637 | IK003781B | Wawer |  | Budowa kanalizacji ściekowej w ul. Okularowej odc. Bluszczowa - Marsa Dn 0,2 L ca 285 m | 2029 | 2029
638 | IK003783B | Wawer |  | Budowa kanalizacji ściekowej w ul. Goździków odc. Rekrucka - posesja 33A, Dn 0,2 L ca 70 m | 2029 | 2029
639 | IK003764B | Wawer |  | Budowa kanalizacji ściekowej w drodze dojazdowej do ul. Klimontowskiej 17 A-N Dn 0,2 L 152,8 m wraz z odcinkami sieci Dn 0,16 L 47,7 m | 2029 | 2029
640 | IK003806B | Wawer |  | Budowa kanalizacji ściekowej w ul. Południowej odc. Borków - droga dojazdowa do ul. Południowej 36/38 Dn 0,2 L ca 175 m | 2029 | 2029
641 | IK004869B | Wawer |  | Budowa kanalizacji ściekowej w ul. Południowej odc. posesja 29 - Trakt Lubelski 140 Dn 0,2 L ca 60 m | 2029 | 2029
642 | IK003871B | Wawer |  | Budowa kanalizacji ściekowej w drodze dojazdowej do ul. Południowej 29, Dn 0,2 L ca 50 m | 2029 | 2029
643 | IK005025B | Wawer |  | Budowa kanalizacji ściekowej w drodze dojazdowej do ul. Juhasów 4A-6K Dn 0,2 L ca 240 m | 2029 | 2029
644 | IK003813B | Wawer |  | Budowa kanalizacji ściekowej w drodze dojazdowej do ul. Juhasów 38/42 Dn 0,2 L ca 290 m | 2029 | 2029
645 | IK003816B | Wawer |  | Budowa kanalizacji ściekowej w drodze dojazdowej do ul. Borków 42/44-44 N Dn 0,2 L ca 375 m | 2029 | 2029
646 | IK003817B | Wawer |  | Budowa kanalizacji ściekowej w drogach dojazdowych do ul. Borków 46 A - 46 J, 51 A-E oraz w ul. Przyjacielskiej Dn 0,2 L ca 1010 m | 2029 | 2029
647 | IK005026B | Wawer |  | Budowa kanalizacji ściekowej w ul. Przewodowej odc. Mozaikowa - Patriotów Dn 0,2/0,4 L ca 940 m | 2029 | 2029
648 | IK003767B | Wawer |  | Budowa kanalizacji ściekowej w ul. Rzeźbiarskiej odc. Kanał Wawerski - VIII Poprzeczna Dn 0,2 L ca 110 m | 2029 | 2029
649 | IK004007B | Wawer |  | Budowa kanalizacji ściekowej w ul. Przodowników Dn 0,2 L ca 200 m | 2029 | 2029
650 | IK004880B | Wawer |  | Budowa kanalizacji ściekowej w drodze dojazdowej do ul. Zabielskiej 29 Dn 0,2 L ca 130 m | 2029 | 2029
651 | IK004881B | Wawer |  | Budowa przewodu wodociągowego w ul. Sejmikowej odc. Czecha - Wydawnicza Dn 100 L ca 95 m | 2029 | 2029
652 | IK004883B | Wawer |  | Budowa kanalizacji ściekowej w drodze dojazdowej do ul. Minerskiej na dz. nr ew. 82 i 83 obręb 3-07-29 Dn 0,2 L ca 90 m | 2029 | 2029
653 | IK004884B | Wawer |  | Budowa kanalizacji ściekowej w drodze dojazdowej do ul.Podkowy 34 Dn 0,2 L ca 55 m | 2029 | 2029
654 | IK004886B | Wawer |  | Budowa kanalizacji ściekowej w drodze dojazdowej do ul. Wiązanej 47/49 Dn 0,2 L ca 150 m | 2029 | 2029
655 | IK005031B | Wawer |  | Budowa kanalizacji ściekowej w drodze dojazdowej do ul. Lucerny 85 Dn 0,2 L ca 50 m | 2029 | 2029
656 | IK005621B | Wawer |  | Budowa kanalizacji ściekowej w drodze dojazdowej do ul. Poprawnej 66F - ost. posesja Dn 0,2 L ca 190 m | 2029 | 2029
657 | IK005622B | Wawer |  | Budowa kanalizacji ściekowej w ul. Dymkowskiej Dn 0,2 L ca 330 m | 2029 | 2029
658 | IK005623B | Wawer |  | Budowa kanalizacji ściekowej w drodze dojazdowej do ul. Trakt Lubelski 74B Dn 0,2 L ca 100 m | 2029 | 2029
659 | IK005215B | Wawer |  | Budowa kanalizacji ściekowej w drodze dojazdowej do ul. Czołgistów 18 Dn 0,2 L ca 120 m | 2029 | 2029
660 | IK005217B | Wawer |  | Budowa kanalizacji ściekowej w ul. Czeladniczej odc. Smardzewska - Hafciarska Dn 0,2 L ca 420 m | 2029 | 2029
661 | IK005218B | Wawer |  | Budowa kanalizacji ściekowej w ul. Nowowiśniowej odc. Barbórki - Sępia Dn 0,2 L ca 90 m | 2029 | 2029
662 | IK003869B | Wawer |  | Budowa kanalizacji ściekowej w ul. Kuligowskiej odc. Heliotropów - Skalnicowa Dn 0,2 L ca 335 m | 2029 | 2029
663 | IK004879B | Wawer |  | Budowa kanalizacji ściekowej w ul. Peonii oraz drodze wewnętrznej do posesji 20/35 Dn 0,2 L ca 830 m | 2029 | 2030
664 | IK000543B | Wawer |  | Budowa kanalizacji ściekowej w ul. Garncarskiej i Wielowiejskiej i drodze dojazdowej Dn 0,2/0,25 L 465 m oraz w ul. Patriotów odc. Wielowiejska - posesja nr 171 Dn 0,2 L ca 80 m | 2029 | 2030
665 | IK005207B | Wawer |  | Budowa kanalizacji ściekowej w drodze dojazdowej do ul. Podkowy 120A-T, 120/1-7, 122, 126/128 Dn 0,2 L ca 1200 m | 2029 | 2030
666 | IK005208B | Wawer |  | Budowa kanalizacji ściekowej w ul. Ptaków Leśnych, Kowalika, Sóweczki, Brzegówki, Sosnówki, Pliszki Dn 0,2 L ca 1500 m | 2029 | 2030
667 | IK005209B | Wawer |  | Budowa kanalizacji ściekowej w drogach dojazdowych do ul. Zagórzańskiej 60 i 62/64 Dn 0,2 L ca 355 m | 2029 | 2030
668 | IK003766B | Wawer |  | Budowa kanalizacji ściekowej w ul. Napoleona Bonaparte odc. Szulczyka - posesja nr 87 Dn 0,2 L ca 1300 m, w drodze dojazdowej do ul. Napoleona Bonaparte 71A - 92M Dn 0,2 L ca 380 m, w ul. Polany odc. Podkowy - Zapole Dn 0,2 L ca 620 m, w ul. Skrzypów Dn 0,2 L ca 150 m oraz w ul. Wierzby Dn 0,2 L ca 150 m | 2029 | 2030
669 | IK005210B | Wawer |  | Budowa kanalizacji ściekowej w ul. Złotej Jesieni Dn 0,25 L ca 1000 m, w ul. Szulczyka Dn 0,2 L ca 1300 m, w ul. Podkowy odc. Złotej Jesieni - posesja nr 189 Dn 0,2 L ca 1500 m, w ul. Wiązowskiej Dn 0,2 L ca 750 m oraz w drodze dojazdowej do ul. Wiązowskiej odc. posesja nr 15 - Szulczyka Dn 0,2 L ca 620 m | 2029 | 2030
670 | IK005211B | Wawer |  | Budowa kanalizacji ściekowej w drogach dojazdowych do ul. Podkowy 109/111, 115/117 Dn 0,2 L ca 1000 m oraz w ul. Krajobrazowej Dn 0,2 L ca 400 m | 2029 | 2030
671 | IK004890B | Wawer |  | Budowa kanalizacji ściekowej w ul. Przełęczy odc. Optymistów - Izbickiej Dn 0,2 L ca 675 m, w ul. Izbickiej odc. Przełęczy - posesja nr 166 Dn 0,2 L ca 470 m, w ul. Bodo Dn 0,2 L ca 290 m, ul. Bardiniego Dn 0,2 L ca 280 m | 2029 | 2030
672 | IK004874B | Wawer |  | Budowa kanalizacji ściekowej w ul. Panoramy odc. posesja 34 - Kuligowska Dn 0,2 L ca 230 m | 2030 | 2030
673 | IK004889B | Wawer |  | Budowa kanalizacji ściekowej w ul. Drohobyckiej Dn 0,2 L ca 370 m | 2030 | 2030
674 | IK003969B | Wawer |  | Budowa kanalizacji ściekowej w ul. Przełęczy odc. Izbicka - Porośle Dn 0,2 L ca 370 m | 2030 | 2030
675 | IK003932B | Wawer |  | Budowa kanalizacji ściekowej w ul. Polany odc. Zapole - Złotej Jesieni nr 58 Dn 0,2 L ca 700 m, w ul. Ostrogi odc. Polany - Ostrogi 10 Dn 0,2 L ca 150 m, w ul. Żurawiny odc. Polany - koniec ulicy Dn 0,2 L ca 155 m oraz w ul. Zapole odc. Polany - koniec ulicy Dn 0,2 L ca 150 m oraz w drodze dojazdowej do ul. Polany 50 Dn 0,2 L ca 380 m | 2030 | 2030
676 | IK005032B | Wawer |  | Budowa kanalizacji ściekowej w ul. Rozkosznej odc. Garncarska - Patriotów Dn 0,2 L ca 150 m | 2030 | 2030
677 | IK003978B | Wawer |  | Budowa kanalizacji ściekowej w ul. Młodzieży odc. posesja nr 1 - Sztygarów Dn 0,2 L ca 470 m, w ul. Radłowej odc. Młodzieży - Truskolaska Dn 0,3 L ca 360 m oraz w ul. Średniej Dn 0,2 L ca 600 m | 2030 | 2030
678 | IK003983B | Wawer |  | Budowa kanalizacji ściekowej w ul. Trzykrotki odc. Al. Dzieci Polskich - Trzykrotki nr 51 Dn 0,2 L ca 1115 m | 2030 | 2030
679 | IK005624B | Wawer |  | Budowa kanalizacji ściekowej w drodze dojazdowej do ul. Masłowieckiej 5 - 5G Dn 0,2 L ca 78 m | 2030 | 2030
680 | IK005625B | Wawer |  | Budowa kanalizacji ściekowej w ul. Heliotropów, w drogach dojazdowych do ul. Cyklamenów 6-6C, 7 odc. Skalnicowa - posesja nr 7 Dn 0,2 L ca 1420 m | 2030 | 2030
681 | IK005626B | Wawer |  | Budowa kanalizacji ściekowej w drodze dojazdowej do ul. Bysławskiej 15 Dn 0,2 L ca 80 m | 2030 | 2030
682 | IK003967B | Wawer |  | Budowa kanalizacji ściekowej w ul. Zagrodowej odc. Wiślanego Nurtu - posesja 33A Dn 0,2 L ca 690 m oraz w ul. Połanieckiej Dn 0,2 L ca 540 m | 2030 | 2030
683 | IK003607B | Wawer |  | Budowa kanalizacji ściekowej w drodze dojazdowej w rejonie posesji przy ul. I Poprzeczna 13, Dn 0,16 L ca 60 m | 2030 | 2030
684 | IK005040B | Wawer |  | Budowa kanalizacji ściekowej w ul. Trakt Napoleoński odc. Wolęcińska - Izbicka Dn 0,2 L ca 1700 m | 2030 | 2030
685 | IK004897B | Wawer |  | Budowa kanalizacji ściekowej w ul. Perzowej, Ślazowej, Barwinkowej, Piołunowej, Dzięgielowej, Ostów Dn 0,2 L ca 3000 m | 2030 | 2031
686 | IK005119B | Wawer |  | Budowa kanalizacji ściekowej w drodze dojazdowej do ul. Północnej 26 Dn 0,2 L ca 200 m | 2030 | 2031
687 | IK003939B | Wawer |  | Budowa kanalizacji ściekowej w ul. Werbeny odc. Włókiennicza - Jachowicza Dn 0,2 L ca 660 m | 2030 | 2031
688 | IK003940B | Wawer |  | Budowa kanalizacji ściekowej w ul. Kadetów odc. Wąbrzeska - dz. nr ew. 7/3 obręb 3-13-17 i w drodze dojazdowej do dz. nr ew. 10/1 obręb 3-13-17 Dn 0,2 L ca 520 m | 2030 | 2031
689 | IK003701B | Wawer |  | Budowa kanalizacji ściekowej w ul. Nasturcjowej odc. Narodowa - Nasturcjowa nr 14 Dn 0,2 L ca 240 m | 2030 | 2031
690 | IK003910B | Wawer |  | Budowa kanalizacji ściekowej w ul. Pomiechowskiej odc. Lucerny - Mirtowa Dn 0,2 L ca 600 m | 2030 | 2031
691 | IK003898B | Wawer |  | Budowa kanalizacji ściekowej w ul. Mirtowej odc. Pomiechowska - Mydlarska Dn 0,3 L ca 485 m oraz w ul. Piechurów odc. Chorzowska - Pomiechowska Dn 0,3 L ca 240 m | 2030 | 2031
692 | IK003899B | Wawer |  | Budowa kanalizacji ściekowej w ul. Wesołowskiego odc. Pomiechowska - Gajowa Dn 0,2 L ca 225 m | 2030 | 2031
693 | IK003908B | Wawer |  | Budowa kanalizacji ściekowej w ul. Paczkowskiej odc. posesja 41 - Kwidzyńska Dn 0,2 L ca 150 m | 2030 | 2031
694 | IK004867B | Wawer |  | Budowa kanalizacji ściekowej w ul. Kwidzyńskiej odc. Lucerny - Paczkowska Dn 0,2 L ca 300 m | 2030 | 2031
695 | IK004868B | Wawer |  | Budowa kanalizacji ściekowej w ul. Chorzowskiej odc. Lucerny - Paczkowska Dn 0,2 L ca 220 m | 2030 | 2031
696 | IK001818B | Wawer |  | Budowa kanalizacji ściekowej w ul. Gułowskiej odc. Łasaka - Poprawna Dn 0,3 L ca 220 m | 2030 | 2031
697 | IK003823B | Wawer |  | Budowa kanalizacji ściekowej w ul. Gułowskiej odc. Poprawna - posesja nr 102 L w ul. Sęczkowej Dn 0,2 L ca 380 m | 2030 | 2031
698 | IK003700B | Wawer |  | Budowa kanalizacji sanitarnej w drodze dojazdowej do ul. Poprawnej 76 i 78 Dn 0,2 L ca 150 m | 2030 | 2031
699 | IK003996B | Wawer |  | Budowa kanalizacji ściekowej w ul. Cylichowskiej odc. Kwiatów Polskich - Cylichowska nr 38 Dn 0,4/0,3 L ca 450 m | 2030 | 2031
700 | IK003997B | Wawer |  | Budowa kanalizacji ściekowej w ul. Cylichowskiej odc. Trakt Lubelski - Kwiatów Polskich Dn 0,4 L ca 430 m | 2030 | 2031
701 | IK003929B | Wawer |  | Budowa kanalizacji ściekowej w ul. Szafranów odc. Cylichowska - posesja nr 46 Dn 0,2 L ca 750 m | 2030 | 2031
702 | IK003842B | Wawer |  | Budowa kanalizacji ściekowej w ul. Garncarskiej odc. Macierzanki - Rusałki Dn 0,2 L ca 300 m oraz w ul. Rusałki odc. Garncarska - Ciekawa Dn 0,2 L ca 320 m | 2030 | 2031
703 | IK003843B | Wawer |  | Budowa kanalizacji ściekowej w ul. Garncarskiej odc. Macierzanki - Przewodowa L ca 390 m, w ul. Pasażerskiej odc. Garncarska - Patriotów L ca 160 m oraz w drodze dojazdowej do ul. Pasażerskiej 3A do 3E, L ca 60 m | 2030 | 2031
704 | IK005034B | Wawer |  | Budowa kanalizacji ściekowej w ul. Geranii Dn 0,2 L ca 300 m oraz w ul. Hortensji Dn 0,2 L ca 690 m | 2030 | 2031
705 | IK003896B | Wawer |  | Budowa kanalizacji ściekowej w ul. Draceny odc. Mozaikowa - ostatnia posesja Dn 0,2 L ca 230 m | 2030 | 2031
706 | IK003941B | Wawer |  | Budowa kanalizacji ściekowej w ul. Rejowieckiej odc. Rejowiecka 1 - Garncarska Dn 0,2 L ca 1085 m oraz w drodze dojazdowej do ul. Rejowieckiej 1C Dn 0,2 L ca 60 m | 2030 | 2031
707 | IK003954B | Wawer |  | Budowa kanalizacji ściekowej w ul. Chodzieskiej odc. Chodzieska 57 - Panoramy Dn 0,3 L ca 896 m oraz w drodze dojazdowej do ul. Chodzieskiej 18, 20, 24/26 Dn 0,2 L ca 410 m oraz budowa przepompowni ścieków Q=20 l/s przy ul. Chodzieskiej (dz. nr. ew. 42 obręb 3-13-47) wraz z przewodami tłocznymi 2 x L ca 300 m w ul. Chodzieskiej włączonymi do istniejącego kanału ogólnospławnego przy posesji u. Trakt Lubelski 115A | 2030 | 2031
708 | IK004896B | Wawer |  | Budowa kanalizacji ściekowej w ul. Morawskiej Dn 0,2 L ca 140 m | 2030 | 2031
709 | IK003957B | Wawer |  | Budowa kanalizacji ściekowej w ul. Panoramy odc. posesja 64 - posesja 42 Dn 0,2 L ca 330 m | 2030 | 2031
710 | IK003991B | Wawer |  | Budowa kanalizacji ściekowej w ul. Zasadowej odc. posesja nr 9 - posesja nr 46 oraz odc. posesja nr 48 - Przewodowa Dn 0,2 L ca 1065 m | 2030 | 2031
711 | IK003841B | Wawer |  | Budowa kanalizacji ściekowej w ul. Majerankowej odc. Lewkonii - Przewodowa Dn 0,2 L ca 425 m | 2030 | 2031
712 | IK004005B | Wawer |  | Budowa kanalizacji ściekowej w ul. Sitowie odc. Wał Miedzeszyński - ost. działka, Dn 0,2 L ca 700 m | 2030 | 2031
713 | IK004895B | Wawer |  | Budowa kanalizacji ściekowej w ul. Małowiejskiej odc. posesja nr 25 - posesja nr 43B Dn 0,2 L ca 400 m | 2030 | 2031
714 | IK003861B | Wawer |  | Budowa kanalizacji ściekowej w ul. Bylicowej odc. Al. Dzieci Polskich - posesja nr 43 B Dn 0,2 L ca 195 m | 2030 | 2031
715 | IK004888B | Wawer |  | Budowa kanalizacji ściekowej w ul. Bylicowej odc. posesja 43B - Perzowa Dn 0,2 L ca 600 m | 2030 | 2031
716 | IK005214B | Wawer |  | Budowa kanalizacji ściekowej w drodze dojazdowej do ul. Wał Miedzeszyński 14 Dn 0,2 L ca 440 m | 2030 | 2031
717 | IK003802B | Wawer |  | Budowa kanalizacji ściekowej w ul. Zatrzebie odc. Kminkowa - Bysławska Dn 0,2 L ca 360 m | 2030 | 2031
718 | IK003870B | Wawer |  | Budowa kanalizacji ściekowej w ul. Celulozy odc. Przewodowa - posesja 102 L ca 560 m, odc. Rozchodnikowa - Celulozy 9 L ca 340 m | 2030 | 2031
719 | IK003935B | Wawer |  | Budowa kanalizacji ściekowej w ul. Liliowej odc. POW - Bysławska Dn 0,3 L ca 900 m i w ul. Bysławskiej odc. Poezji - Wał Miedzeszyński Dn 0,4 L ca 1440 m | 2030 | 2031
720 | IK004892B | Wawer |  | Budowa kanalizacji ściekowej w ul. Brodnickiej odc. Mozaikowa - Tawułkowa Dn 0,2 L ca 820 m | 2030 | 2031
721 | IK005038B | Wawer |  | Budowa kanalizacji ściekowej w ul. Regionalnej odc. Bysławska - posesja nr 10 i odc. Bysławska - posesja nr 9 Dn 0,2 L ca 530 m | 2030 | 2031
722 | IK005627B | Wawer |  | Budowa kanalizacji ściekowej w ul. Arkadii Dn 0,2 L ca 400 m | 2030 | 2031
723 | IK005628B | Wawer |  | Budowa kanalizacji ściekowej w drodze dojazdowej do ul. Złotej Jesieni 22 Dn 100 L ca 180 m | 2030 | 2031
724 | IK005629B | Wawer |  | Budowa kanalizacji ściekowej w ul. Bonisławskiej Dn 0,2 L ca 540 m | 2030 | 2031
725 | IK005630B | Wawer |  | Budowa kanalizacji ściekowej w ul. Rozmarynu odc. Zasadowa - Przewodowa Dn 0,2 L ca 350 m | 2030 | 2031
726 | IK004893B | Wawer |  | Budowa kanalizacji ściekowej w ul. Przylaszczkowej odc. posesja 48 - Wał Miedzeszyński Dn 0,2 L ca 900 m oraz w ul. Przedmiejskiej Dn 0,2 L ca 130 m | 2030 | 2031
727 | IK003945B | Wawer |  | Budowa kanalizacji ściekowej w drodze dojazdowej do ul. Celulozy 34 A-F Dn 0,2 L ca 185 m | 2030 | 2031
728 | IK003946B | Wawer |  | Budowa kanalizacji ściekowej w drodze dojazdowej do ul. Celulozy 119/121 oraz Mrągowska 2 Dn 0,2 L ca 525 m | 2030 | 2031
729 | IK003936B | Wawer |  | Budowa kanalizacji ściekowej w ul. Nad Wisłą odc. Wał Miedzeszyński - posesja 41 Dn 0,2 L ca 710 m | 2030 | 2031
730 | IK003963B | Wawer |  | Budowa kanalizacji ściekowej w ul. Wiślanego Nurtu odc. Wał Miedzeszyński - posesja nr 61 Dn 0,2 L ca 650 m | 2030 | 2031
731 | IK003964B | Wawer |  | Budowa kanalizacji ściekowej w ul. Retmańskiej odc. posesja nr 2 - posesja 22 oraz posesja nr 26 - posesja nr 48 Dn 0,2 L ca 500 m | 2030 | 2031
732 | IK003965B | Wawer |  | Budowa kanalizacji ściekowej w drodze dojazdowej do ul. Wiślanego Nurtu odc. posesja nr 3 - granica dzielnicy Dn 0,2 L ca 440 m | 2030 | 2031
733 | IK004894B | Wawer |  | Budowa kanalizacji ściekowej w drodze dojazdowej na wysokości ul. Celulozy 134-134A Dn 0,2 L ca 140 m | 2030 | 2031
734 | IK005039B | Wawer |  | Budowa kanalizacji ściekowej w drodze dojazdowej do ul. Zwoleńskiej 16 Dn 0,2 L ca 240 m | 2030 | 2031
735 | IK003822B | Wawer |  | Budowa kanalizacji ściekowej w drodze dojazdowej do ul. Zwoleńskiej 58-58S Dn 0,2 L ca 240 m | 2030 | 2031
736 | IK003966B | Wawer |  | Budowa kanalizacji ściekowej w drodze dojazdowej do ul. Bysławskiej (przedłużenie ulicy Ogórkowej) odc. Bysławska - granica dzielnicy Dn 0,2 L ca 500 m | 2030 | 2031
737 | IK005216B | Wawer |  | Budowa kanalizacji ściekowej w ul. Pelargonii odc. Rozchodnikowa - posesja nr 11 oraz odc. Czarnuszki - posesja nr 7 Dn 0,2 L ca 245 m | 2030 | 2031
738 | IK006056B | Wawer |  | Budowa kanalizacji ściekowej w drodze dojazdowej do ul. Przyjacielskiej 6 (dz. ew. 348, ob. 3-13-49), Dn 0,2 L ca 415 m | 2030 | 2031
739 | IK006057B | Wawer |  | Budowa kanalizacji ściekowej w ul. Śnieguliczki odc. Wał Miedzeszyński - dz. nr ew. 10/4 obręb 3-14-06, Dn 0,2 L ca 335 m | 2030 | 2031
740 | IK006058B | Wawer |  | Budowa kanalizacji ściekowej w ul. Tawułkowej odc. Przewodowa - POW Dn 0,3 L ca 850 m | 2030 | 2031
741 | IK004031B | Wesoła | Aglomeracja Warszawa | Budowa kanalizacji ściekowej w ul. Krasickiego odc. Warszawska - Kraskiciego 21, Piaskowej odc. Piaskowa 51A - Piaskowa 64, Zacisznej odc. Zaciszna 9 - Zaciszna 1, Wschodniej odc. Krasickiego - Matejki, Dobrej odc. Matejki - Dobra 55 Dn 0,2 L 1070,6 m wraz z odcinkami sieci Dn 0,16 L 274,9 m | 2021 | 2023
742 | IK004026B | Wesoła | Aglomeracja Warszawa | Budowa kanalizacji ściekowej w ul. Berenta odc. Berenta 1 - Berenta 23 Dn 0,2 L ca 390 m | 2025 | 2025
743 | IK004015B | Wesoła | Aglomeracja Warszawa | Budowa kanalizacji ciśnieniowej w ul. Głowackiego odc. Głowackiego 166 - Głowackiego 170 Dn 0,2 L ca 70 m | 2025 | 2025
744 | IK004030B | Wesoła | Aglomeracja Warszawa | Budowa kanalizacji ściekowej i ciśnieniowej w ul. Gazowej odc. Kasprowicza - Krasickiego Dn 0,2 L ca 205 m | 2025 | 2025
745 | IK004021B | Wesoła | Aglomeracja Warszawa | Budowa sieci kanalizacyjnej w osiedlu Groszówka w ulicach (obszar I): Narutowicza odc. Niemcewicza - Mickiewicza, 1 Maja, Niemcewicza odc. Matejki - 1 Praskiego Pułku, Asnyka, Skłodowskiej-Curie, Rejtana odc. Niemcewicza - Mickiewicza Dn 0,2/0,3 L ca 2500 m oraz budowa pompowni przy ul. Szerokiej Q=2,2 l/s wraz przewodami tłocznymi w ul. Niemcewicza i Narutowicza 2 x Dn 0,15 L ca 450 m | 2025 | 2026
746 | IK005766B | Wesoła |  | Budowa kanalizacji ściekowej w drodze dojazdowej do ul. Długiej 70C Dn 0,2 L ca 85 m | 2027 | 2027
747 | IK004018B | Wesoła |  | Budowa kanalizacji ściekowej w drodze dojazdowej do ul. Uroczej 70-82 Dn 0,2 L ca 330 m | 2027 | 2027
748 | IK005867B | Wesoła |  | Budowa kanalizacji ściekowej w ul. Kostki Napierskiego odc. Świerkowa - Sikorskiego 120A Dn 0,2 L ca 80 m | 2027 | 2027
749 | IK004019B | Wesoła |  | Budowa kanalizacji ściekowej w drodze dojazdowej do ul. Warszawskiej 67A odc. Szeroka - Warszawska 67A Dn 0,2 L ca 100 m | 2028 | 2028
750 | IK004025B | Wesoła |  | Budowa kanalizacji ściekowej w drodze dojazdowej do ul. Warszawskiej 71B odc. Warszawska - Warszawska 71B Dn 0,2 L ca 90 m | 2028 | 2028
751 | IK004016B | Wesoła |  | Budowa kanalizacji ściekowej na Osiedlu Pl. Wojska Polskiego Dn 0,2 L ca 1000 m | 2029 | 2029
752 | IK004023B | Wesoła |  | Budowa sieci kanalizacyjnej na Osiedlu Groszówka (obszar III) w ul. Słowackiego odc. 1 Praskiego Pułku - Lotnicza, Dębowej, Literatów, Grabiny, Koziej, Sienkiewicza odc. Mickiewicza - Słowackiego, Lotniczej odc. Słowackiego - Broniewskiego, w drodze dojazdowej do ul. Słowackiego 70C, Dn 0,2 L ca 1620 m | 2029 | 2030
753 | IK004022B | Wesoła |  | Budowa sieci kanalizacyjnej w osiedlu Groszówka w ulicach (obszar II): Broniewskiego odc. Narutowicza - I Praskiego Pułku, Staszica odc. Narutowicza - I Praskiego Pułku, Narutowicza odc. Mickiewicza - Narutowicza 19, Prusa odc. Kościuszki - 1 Praskiego Pułku, I Praskiego Pułku odc. Słowackiego - Prusa, Kościuszki odc. Broniewskiego - Staszica, Tuwima, Rejtana odc. Słowackiego - Broniewskiego, Wrońskiego odc. Wrońskiego 5 - Staszica Dn 0,2/0,3 L ca 4000 m | 2029 | 2031
754 | IK004020B | Wesoła |  | Budowa kanalizacji ściekowej w ul. Żytniej 23 (dz. ew. nr 205/2) Dn 0,2 L ca 35 m | 2030 | 2030
755 | IK003203B | Wilanów | Aglomeracja Warszawa | Budowa kanalizacji ściekowej w drodze dojazdowej do ul. Bruzdowej 37 Dn 0,2 L 289 m wraz z odcinkami sieci Dn 0,16 L 44 m | 2021 | IV.2022
756 | IK004037B | Wilanów | Aglomeracja Warszawa | Budowa kanału ściekowego w ul. Lercha odc. Bruzdowa - Lercha 12 Dn 0,2 L 376,7 m wraz z odcinkami sieci Dn 0,16/0,2 L 65,9 m | 2021 | V.2022
757 | IK003200B | Wilanów | Aglomeracja Warszawa | Budowa kanalizacji ściekowej w ul. Rosochatej odc. Zakamarek - Rów Powsinkowy Dn 0,4/0,2 L 396 m wraz z odcinkami sieci Dn 0,2/0,16 L 86,5 m | 2022 | VI.2022
758 | IK004186B | Wilanów | Aglomeracja Warszawa | Budowa kanalizacji ściekowej w ul. Prętowej odc. projektowana studnia S5 - Ruczaj, Ruczaj odc. Prętowa - Rosochata, Rosochatej odc. Ruczaj - Przyczółkowa, Przyczółkowej odc. Rosochata - Przekorna, Przekornej odc. Przyczółkowa - Potułkały, Potułkały odc. Przekorna - dz. nr ew. 34/5 z obrębu 1-06-85 - odtworzenie nawierzchni | 2017 | 2023
759 | IK004117B | Wilanów | Aglomeracja Warszawa | Budowa kanalizacji ściekowej w drodze dojazdowej do ul. Prętowej 17-17C, 17F-17H, 19A-19E, 19 (na odc. dz. ew. nr 14/31 - Sągi nr 7) Dn 0,2 L ca 450 m | 2024 | 2024
760 | IK005985B | Wilanów | Aglomeracja Warszawa | Budowa kanalizacji ściekowej w drodze dojazdowej do ul. Przekornej 63/65 Dn 0,2 L ca 78 m | 2024 | 2024
761 | IK004547B | Wilanów | Aglomeracja Warszawa | Budowa kanalizacji ściekowej w ul. Niedzielnej odc. Młocarni - Uprawna Dn 0,2 L ca 176,1 m | 2024 | 2024
762 | IK004079B | Wilanów | Aglomeracja Warszawa | Budowa kanalizacji ściekowej w ul. Latoszki odc. Rosochata - Ruczaj Dn 0,2 L ca 335 m | 2024 | 2024
763 | IK004065B | Wilanów | Aglomeracja Warszawa | Budowa kanalizacji ściekowej w ul. Wiechy odc. Rosy - Ruczaj Dn 0,2 L ca 440 m | 2024 | 2024
764 | IK004064B | Wilanów | Aglomeracja Warszawa | Budowa kanalizacji ściekowej w ul. Zastruże odc. Rosochata - Zastruże nr 2 Dn 0,25 L ca 327 m | 2024 | 2024
765 | IK004056B | Wilanów | Aglomeracja Warszawa | Budowa przepompowni ścieków P. Wilanów Zachodni 2 po południowej stronie POW Q=32 l/s, przewodów tłocznych Dn 2 x 200 L ca 110 m pod POW i kanalizacji ściekowej w ul. Ledóchowskiej po południowej stronie POW Dn 0,25 - 0,4 L ca 700 m | 2024 | 2025
766 | IK004068B | Wilanów | Aglomeracja Warszawa | Budowa kanalizacji ściekowej w ul. Starodawnej odc. Rosochata - Dobrodzieja Dn 0,2/0,25 L ca 351 m oraz w drodze dojazdowej na dz. ew. nr 73/2 obręb 10668 | 2024 | 2025
767 | IK004045B | Wilanów | Aglomeracja Warszawa | Budowa kanalizacji ściekowej w drodze dojazdowej do ul. Bruzdowej 16A Dn 0,2 L ca 125 m | 2024 | 2025
768 | IK004104B | Wilanów | Aglomeracja Warszawa | Budowa kanalizacji ściekowej w drodze dojazdowej do ul. Bruzdowej 20/22 Dn 0,2 L ca 165 m | 2025 | 2025
769 | IK005986B | Wilanów | Aglomeracja Warszawa | Budowa kanalizacji ściekowej w drodze dojazdowej do ul. Amfory Dn 0,2 L ca 340 m | 2025 | 2025
770 | IK004066B | Wilanów | Aglomeracja Warszawa | Budowa kanalizacji ściekowej w ul. Dobrodzieja odc. Starodawna - Dobrodzieja nr 33A Dn 0,3 L ca 479 m, w ul. Starodawnej odc. Zakamarek - Dobrodzieja Dn 0,3 L ca 335 m oraz w ul. Zakamarek odc. Rosochata - Zakamarek 38 Dn 0,2/0,3 L ca 427 m | 2025 | 2025
771 | IK004093B | Wilanów | Aglomeracja Warszawa | Budowa kanalizacji ściekowej w ul. Przyczółkowej odc. posesja nr 140 - Rosochata oraz w ul. Gronowej odc. Przyczółkowa - Rosochata Dn 0,2/0,3 L ca 641 m | 2025 | 2025
772 | IK005987B | Wilanów | Aglomeracja Warszawa | Budowa kanalizacji ściekowej w drodze dojazdowej do ul. Rosochatej 22C Dn 0,2 L ca 279 m | 2025 | 2025
773 | IK005988B | Wilanów | Aglomeracja Warszawa | Budowa kanalizacji ściekowej w ul. Wiedeńskiej do wys. dz. nr ew. 43/1 Dn 0,4 L ca 130 m | 2025 | 2026
774 | IK004057B | Wilanów | Aglomeracja Warszawa | Budowa kanalizacji ściekowej w ul. Ruczaj odc. projektowana pompownia ścieków - posesja nr 98 oraz w drodze dojazdowej do ul. Ruczaj 96/98 Dn 0,2 L ca 600 m | 2025 | 2026
775 | IK004081B | Wilanów | Aglomeracja Warszawa | Budowa kanalizacji ściekowej w ul. Bazyliowej Dn 0,2 L ca 270 m, Kardamonowej odc. Estragonowa - Bazyliowa Dn 0,2 L ca 170 m, Kardamonowej w rejonie posesji nr 13 - 9 Dn 0,2 L ca 110 m, Rukoli odc. Bazyliowa - Estragonowa oraz w drodze dojazdowej do ul. Rukoli 14, 14A, 14B, Dn 0,2 L ca 350 m, Rukoli odc. Bazyliowa - Rukoli 21 Dn 0,2 L ca 75 m, w drodze dojazdowej do ul. Prętowej 31 Dn 0,2 L ca 50 m, w drodze dojazdowej do posesji przy ul. Rosy 3R, 3S, 3T, 3G, 3H Dn 0,2 L ca 85 m | 2025 | 2026
776 | IK004043B | Wilanów | Aglomeracja Warszawa | Budowa kanalizacji ściekowej w ul. Calowej odc. Sągi - Bruzdowa Dn 0,25 L ca 280 m i Dn 0,2 L ca 345 m, w drodze dojazdowej do ul. Calowej 1, 3, 5, 7 Dn 0,2 L ca 80 m, drodze dojazdowej do ul. Calowej 6/6C Dn 0,2 L ca 115 m, w drodze dojazdowej do ul. Calowej 13, 19-19H, 19A, 21, 23, 27 Dn 0,2 L ca 335 m, w drodze dojazdowej do ul. Calowej dz. nr ew. 4/5 i 35 obręb 1-06-79 Dn 0,2 L ca 180 m | 2025 | 2026
777 | IK004058B | Wilanów | Aglomeracja Warszawa | Budowa kanalizacji ściekowej w ul. Rosy odc. Wiechy - Prętowa Dn 0,2 L ca 695 m, w drodze dojazdowej do ul. Rosy 1V-Z, 1S, 1M, 1A, 1N, 1P, 1E, 1D, 1C Dn 0,2 L ca 370 m, Rosy 3A-H, 5 Dn 0,2 L ca 195 m, Rosy 9, 7A-J, Bazyliowej 13 Dn 0,2 L ca 190 m, Rosy 9K, 9G, 9F, 9E, 9D, 9B, Dn 0,2 L ca 160 m, Rosy 9L, 9M, 9H Dn 0,2 L ca 90 m | 2025 | 2026
778 | IK004551B | Wilanów | Aglomeracja Warszawa | Budowa kanalizacji ściekowej w ul. Orszady odc. Kokosowa (rejon posesji nr 36) - posesja nr 78 Dn 0,2 L ca 350 m oraz w ul. Hlonda odc. Orszady - Ledóchowskiej Dn 0,2 L ca 470 m | 2025 | 2026
779 | IK005055B | Wilanów | Aglomeracja Warszawa | Budowa kanalizacji ściekowej w ul. Gwarnej Dn 0,2/0,25 L ca 140 m | 2026 | 2026
780 | IK005989B | Wilanów | Aglomeracja Warszawa | Budowa kanalizacji ściekowej w ul. Niedzielnej odc. Europejska - Uprawna Dn 0,2 L ca 148 m | 2026 | 2026
781 | IK004040B | Wilanów | Aglomeracja Warszawa | Budowa kanalizacji ściekowej w ul. Sągi odc. Prętowa - ost. posesja Dn 0,2/0,25 L ca 400 m oraz w drogach dojazdowych do ul. Sągi 3C-7, 6, 9/11 Dn 0,2 L ca 320 m | 2026 | 2026
782 | IK004070B | Wilanów | Aglomeracja Warszawa | Budowa kanalizacji ściekowej w ul. Andrutowej odc. Przekorna - posesja nr 1N Dn 0,2 L ca 531 m | 2026 | 2026
783 | IK005061B | Wilanów | Aglomeracja Warszawa | Budowa kanalizacji ściekowej w drodze dojazdowej do ul. Bruzdowej dz. 5/38 obręb 1-06-64 Dn 0,2 L ca 60 m | 2026 | 2026
784 | IK004094B | Wilanów |  | Budowa kanalizacji ściekowej w drodze dojazdowej do ul. Przyczółkowej odc. Przyczółkowa - posesja 109A Dn 0,2 L ca 129 m, w drodze dojazdowej do ul. Przyczółkowej odc. posesja 109 A - dz. ew. nr 66/3 obręb 10667 Dn 0,2 L ca 125 m, Przyczółkowej 122/124/126 Dn 0,2 L ca 533 m, Waniliowej odc. Przyczółkowa 109 A - Waniliowa 21 Dn 0,2 L ca 191 m, Czekoladowej odc. Przyczółkowa - posesja 9B Dn 0,2 L ca 51 m | 2026 | 2027
785 | IK004100B | Wilanów |  | Budowa kanalizacji ściekowej w ul. Przyczółkowej odc. Przyczółkowa (nr uzg. 112/K/2019) - dz. ew. nr 27/2 obręb 10685 wraz z odcinkami sieci D 0,2 L ca 595 m | 2027 | 2027
786 | IK004088B | Wilanów |  | Budowa kanalizacji ściekowej w ul. Kwitnącej Łąki odc. Przekorna - rów Natoliński Dn 0,2 L ca 135 m oraz w ul. Kwitnącej Łąki odc. rów Natoliński - Limonki Dn 0,2 L ca 65 m i Limonki odc. Kwitnącej Łąki - posesja nr 8 Dn 0,2 L ca 85 m | 2027 | 2027
787 | IK004089B | Wilanów |  | Budowa kanalizacji ściekowej w ul. Ponczowej odc. Przekorna - dz. ew. nr 30 obręb 10680 Dn 0,2 L ca 300 m, w drodze dojazdowej do ul. Ponczowej 21A Dn 0,2 L ca 85 m, Ponczowej 17, 19, 27, 27A Dn 0,2 L ca 160 m | 2027 | 2027
788 | IK005059B | Wilanów |  | Budowa kanalizacji ściekowej w drodze dojazdowej do ul. Rosochatej 40 - 40C Dn 0,2 L ca 190 m | 2027 | 2027
789 | IK005990B | Wilanów |  | Budowa kanalizacji ściekowej w drodze dojazdowej do ul. Ruczaj Dn 0,2 L ca 76,7 m, w drodze dojazdowej do ul. Wiechy 6-6B Dn 0,2 L ca 62,8 m | 2027 | 2027
790 | IK004076B | Wilanów |  | Budowa kanalizacji ściekowej w drodze dojazdowej do ul. Zakamarek 21A - Dn 0,2 L ca 41 m, Zakamarek 33D/G - Dn 0,2 L ca 100 m, Zakamarek 36A Dn 0,2 L ca 32,3 m, Zakamarek 38D - Dn 0,2 L ca 79 m, Zakamarek 39C Dn 0,2 L ca 219 m, Zakamarek 39E Dn 0,2 L ca 59 m, Dobrodzieja 7 - Dn 0,2 L ca 46 m, Dobrodzieja 10G - Dn 0,2 L ca 173 m, Dobrodzieja 29G - Dn 0,2 L ca 246 m, Dobrodzieja 31/33 Dn 0,2 L ca 241 m, Lawendy 1-11 Dn 0,2 L ca 160,3 m, Rosochatej 64D - Dn 0,2 L ca 78 m | 2027 | 2028
791 | IK004062B | Wilanów |  | Budowa kanalizacji ściekowej w ul. Waniliowej odc. Zapłocie - posesja nr 19 Dn 0,2 L ca 233 m oraz w drogach dojazdowych do ul. Waniliowej 11/15, 19-19F Dn 0,2 L ca 240 m | 2028 | 2028
792 | IK004085B | Wilanów |  | Budowa kanalizacji ściekowej w drodze dojazdowej do ul. Starodawnej 7/9 B Dn 0,2 L ca 186 m | 2028 | 2028
793 | IK004046B | Wilanów |  | Budowa kanalizacji ściekowej w ul. Rosy odc. Prętowa - posesja nr 27A (dz. ew. nr 6/2 obręb 10662) Dn 0,25 L ca 868 m oraz w drodze dojazdowej do ul. Rosy 15-15L Dn 0,2 L ca 336 m, Rosy 17 Dn 0,2 L ca 95 m, Rosy 21 Dn 0,2 L ca 452 m | 2028 | 2029
794 | IK004072B | Wilanów |  | Budowa kanalizacji ściekowej w ul. Kremowej odc. Przekorna - posesja 9 Dn 0,2 L ca 113 m, odc. posesja 9 - posesja 56 Dn 0,2 L ca 187 m, Kremowej (58 KPJ/39KUD) Dn 0,2 L ca 196 m, Kremowej (57 KPJ) Dn 0,2 L ca 146 m, w drodze dojazdowej do ul. Kremowej 21H Dn 0,2 L ca 105 m, Kremowej 15 Dn 0,25 L ca 179 m | 2028 | 2029
795 | IK005069B | Wilanów |  | Budowa kanalizacji ściekowej w ul. Kremowej odc. Zapłocie - posesja nr 49 oraz w drodze dojazdowej do ul. Kremowej 49 - 63 Dn 0,2 L ca 220 m | 2029 | 2029
796 | IK005991B | Wilanów |  | Budowa kanalizacji ściekowej w ul. Kremowej odc. posesja 49 - 56 oraz w drodze dojazdowej do ul. Kremowej 56/58, Dn 0,2 L ca 130 m | 2029 | 2029
797 | IK005992B | Wilanów |  | Budowa kanalizacji ściekowej w ul. Przekornej odc. dz. ew. nr 30 obręb 10680 - ost. posesja L ca 130 m, w drodze dojazdowej do ul. Przekornej 21A Dn 0,2 L ca 90 m | 2029 | 2029
798 | IK004114B | Wilanów |  | Budowa kanalizacji ściekowej w drodze dojazdowej do ul. Sytej 102 Dn 0,2 L ca 160 m | 2029 | 2029
799 | IK004116B | Wilanów |  | Budowa kanalizacji ściekowej w ul. Hoserów odc. Przestronna - dz. 3/6 obręb 1-06-63 oraz drodze dojazdowej do ul. Hoserów 15 - 15 F Dn 0,2 L ca 609 m | 2029 | 2029
800 | IK004899B | Wilanów |  | Budowa kanalizacji ściekowej w ul. Trójpolowej na odc. Syta - posesja nr 6 Dn 0,2 L ca 210 m | 2029 | 2029
801 | IK005057B | Wilanów |  | Budowa kanalizacji ściekowej w drodze dojazdowej do ul. Uprawnej 37/41 (dz. 41/7-41/10 obręb 10555) Dn 0,2 L ca 230 m | 2029 | 2029
802 | IK005065B | Wilanów |  | Budowa kanalizacji ściekowej w ul. Młocarni odc. posesja nr 8 - posesja nr 10 Dn 0,2 L ca 30 m | 2029 | 2029
803 | IK005067B | Wilanów |  | Budowa kanalizacji ściekowej w drodze dojazdowej do ul. Latoszki (dz. 63 obręb 10670) Dn 0,2 L ca 220 m | 2029 | 2029
804 | IK005226B | Wilanów |  | Budowa kanalizacji ściekowej w ul. Biwakowej Dn 0,2 L ca 40 m | 2029 | 2029
805 | IK005227B | Wilanów |  | Budowa kanalizacji ściekowej w ul. Wycieczka odc. Młocarni - Europejska Dn 0,2 L ca 415 m | 2029 | 2029
806 | IK005631B | Wilanów |  | Budowa kanalizacji ściekowej w ul. Czarnej Dn 0,2 L ca 210 m | 2029 | 2029
807 | IK005632B | Wilanów |  | Budowa kanalizacji ściekowej w drodze dojazdowej do ul. Europejskiej 119 - 122A Dn 0,2 L ca 100 m | 2029 | 2029
808 | IK005633B | Wilanów |  | Budowa kanalizacji ściekowej w ul. Wyprawa Dn 0,2 L ca 300 m | 2029 | 2029
809 | IK005634B | Wilanów |  | Budowa kanalizacji ściekowej w ul. Przyczółkowej odc. Łukasza Drewny - posesja nr 142 Dn 0,25 L ca 250 m | 2029 | 2029
810 | IK004095B | Wilanów |  | Budowa kanalizacji ściekowej w drodze dojazdowej do ul. Przyczółkowej 142B - 142 L Dn 0,2 L ca 419 m | 2029 | 2029
811 | IK005635B | Wilanów |  | Budowa odcinków sieci kanalizacji ściekowej od kanału głównego do granic nieruchomości w ul. Chorągwi Pancernej, Biedronki, Obornickiej, Piechoty Łanowej | 2029 | 2029
812 | IK005636B | Wilanów |  | Budowa odcinków sieci kanalizacji ściekowej od kanału głównego do granic nieruchomości w ul. Europejskiej, Uprawnej | 2029 | 2029
813 | IK004097B | Wilanów |  | Budowa kanalizacji ściekowej w ul. Wał Zawadowski odc. Glebowa - POW Dn 0,25 L ca 2800 m | 2029 | 2030
814 | IK004098B | Wilanów |  | Budowa kanalizacji ściekowej w ul. Włóki odc. Wał Zawadowski - granica dzielnicy Dn 0,2 L ca 2620 m | 2029 | 2030
815 | IK004101B | Wilanów |  | Budowa kanalizacji ściekowej w ul. Gąsek odc. Przekorna - Gąsek nr 158 Dn 0,2 L ca 1700 m | 2029 | 2030
816 | IK005638B | Wilanów |  | Budowa kanalizacji ściekowej w ul. Wiechy odc. Rosy granica m.st. Warszawy Dn 0,2 L ca 100 m | 2030 | 2030
817 | IK005066B | Wilanów |  | Budowa kanalizacji ściekowej w ul. Ruczaj odc. Ruczaj 89 - Rosy (dz. ew. nr 22/2 obręb 10644) Dn 0,2 L ca 320 m | 2030 | 2030
818 | IK005993B | Wilanów |  | Budowa kanalizacji ściekowej w drodze dojazdowej do ul. Andrutowej 6-6A Dn 0,2 L ca 30 m | 2030 | 2030
819 | IK004073B | Wilanów |  | Budowa kanalizacji ściekowej w ul. Zakamarek odc. posesja nr 45 - posesja nr 61, Dn 0,2 L ca 355 m | 2030 | 2030
820 | IK004078B | Wilanów |  | Budowa kanalizacji ściekowej w drodze dojazdowej do ul. Zakamarek 46/48 Dn 0,2 L ca 100 m | 2030 | 2030
821 | IK005225B | Wilanów |  | Budowa kanalizacji ściekowej w drodze dojazdowej do ul. Kwarty (37 KUD) 21 - 25E Dn 0,2 L ca 250 m | 2030 | 2030
822 | IK004115B | Wilanów |  | Budowa kanalizacji ściekowej w drodze dojazdowej do ul. Grabalówki dz. ew. nr 1/7, 1/24, 1/13 obręb 10660, L ca 145 m | 2030 | 2030
823 | IK005994B | Wilanów |  | Budowa kanalizacji ściekowej w drodze dojazdowej do ul. Wiedeńskiej dz.ew. nr 1 obręb 10639 Dn 0,2 L ca 730 m | 2030 | 2030
824 | IK004898B | Wilanów |  | Budowa kanalizacji ściekowej w drodze dojazdowej do ul. Wiedeńskiej (dz. 15/8 obr. 1-06-67) Dn 100 L ca 175 m | 2030 | 2030
825 | IK005056B | Wilanów |  | Budowa pompowni ścieków "Zawady" Q = 5 l/s na dz. nr ew. 18/2 obręb 1-06-31 w rejonie posesji 51A wraz z przewodami tłocznymi oraz kanalizacji ściekowej w ul. Sytej odc. pompownia ścieków - posesja nr 94 Dn 0,20 m Lca 825 m, odc. pompownia ścieków - posesja nr 42 Dn 0,2 L ca 231 m i w drodze dojazdowej do wysokości dz. nr ew. 22/4 obręb 1-06-32 Dn 0,2 L ca 150 m | 2030 | 2031
826 | IK004087B | Wilanów |  | Budowa kanalizacji ściekowej w ul. Ruczaj odc. Rosy - Ruczaj 59 (kanał Latoszka) Dn 0,25/0,3 L ca 760 m wraz z budową pompowni ścieków P. Kępa Latoszkowa 4 i przewodów tłocznych oraz w ul. Rosy odc. Ruczaj - posesja nr 39 C Dn 0,2/0,3 L ca 920 m wraz z budową pompowni ścieków P. Kępa Latoszkowa 5 i przewodów tłocznych | 2029 | 2031
827 | IK004083B | Wilanów |  | Budowa kanalizacji ściekowej w ul. Estragonowej odc. Rukoli - Prętowa Dn 0,2 L ca 188,1 m, w drodze dojazdowej do ul. Estragonowej 53 Dn 0,2 L ca 85,3 m, w drodze dojazdowej do ul. Ruczaj 10/12 Dn 0,2 L ca 83,1 m, w drodze dojazdowej do ul. Ruczaj 2/4 Dn 0,2 L ca 178,7 m | 2030 | 2031
828 | IK005995B | Wilanów |  | Budowa kanalizacji ściekowej w drodze dojazdowej do ul. Prętowej 20/22 (17KUL) Dn 0,2/0,25 L ca 295 m | 2030 | 2031
829 | IK005071B | Wilanów |  | Budowa kanalizacji ściekowej w ul. Przyczółkowej odc. Drewny - posesja nr 141 Dn 0,2 L ca 350 m | 2030 | 2031
830 | IK005639B | Wilanów |  | Budowa kanalizacji ściekowej w ul. Przyczółkowej odc. Ulubiona - Waflowa Dn 0,2 L ca 275 m oraz w ul. Waflowej odc. Przyczółkowa - ost. posesja Dn 0,2 L ca 400 m | 2030 | 2031
831 | IK005996B | Wilanów |  | Budowa kanalizacji ściekowej w drodze dojazdowej do ul. Przyczółkowej 138, 140, 142 Dn 0,2 L ca 387 m | 2030 | 2031
832 | IK004102B | Wilanów |  | Budowa kanalizacji ściekowej w ul. L4 odc. Zdrowa - Pigwy Dn 0,2 L ca 175 m | 2030 | 2031
833 | IK004034B | Wilanów |  | Budowa kanalizacji ściekowej w drodze dojazdowej do ul. Bruzdowej 32 (16 KUL) odc. Bruzdowa - posesja nr 32 Y oraz w sięgaczach w rejonie budynków 32 C, 32 W/1 i 32 Y wraz z odcinkami sieci od kanału głównego do granic nieruchomości Dn 0,2 L ca 500 m | 2030 | 2031
834 | IK004039B | Wilanów |  | Budowa kanalizacji ściekowej w ul. Metrycznej odc. Syta - Bruzdowa Dn 0,2 L ca 310 m oraz w ul. Sytej odc. Metryczna - posesja nr 26, Dn 0,2 L ca 195 m | 2030 | 2031
835 | IK004035B | Wilanów |  | Budowa kanalizacji ściekowej w ul. Sytej odc. Bruzdowa - posesja nr 12, Dn 0,25 L ca 420 m, w ul. Sytej odc. posesja nr 12 - posesja nr 26, Dn 0,2 L ca 340 m wraz z odcinkami sieci | 2030 | 2031
836 | IK004049B | Wilanów |  | Budowa kanalizacji ściekowej w drodze dojazdowej do ul. Sytej 9, 13, 15 Dn 0,2 L ca 240 m | 2030 | 2031
837 | IK005997B | Wilanów |  | Budowa kanalizacji ściekowej w drodze dojazdowej do ul. Sytej 135, 137, 137A Dn 0,2 L ca 200 m | 2030 | 2031
838 | IK005998B | Wilanów |  | Budowa kanalizacji ściekowej w ul. Siedliskowej odc. Syta - posesja 3 Dn 0,2 L ca 325 m | 2030 | 2031
839 | IK005064B | Wilanów |  | Budowa kanalizacji ściekowej w ul. Arbuzowej odc. Paprotki - dz. nr ew. 71/2 obręb 11014 Dn 0,2 L ca 130 m | 2030 | 2031
840 | IK005060B | Wilanów |  | Budowa kanalizacji ściekowej w ul. Poranek Dn 0,2 L ca 500 m oraz w ul. Rosy odc. posesja nr 35C - posesja nr 29 A Dn 0,2 L ca 170 m | 2030 | 2031
841 | IK005230B | Wilanów |  | Budowa kanalizacji ściekowej w ul. Marii Eleonory Dn 0,25 L ca 566 m | 2030 | 2031
842 | IK004099B | Wilanów |  | Budowa kanalizacji ściekowej w ul. Kostki Potockiego odc. Przedatki - Kostki Potockiego nr 11 Dn 0,2 L ca 180 m | 2030 | 2031
843 | IK005070B | Wilanów |  | Budowa kanalizacji ściekowej w ul. Zapłocie odc. Drewny - dz. nr ew. 37/30 oraz w drodze dojazdowej do ul. Zapłocie dz. nr ew. 37/30, 36/11, 35/16 obręb 1-06-67 Dn 0,2 L ca 200 m | 2030 | 2031
844 | IK005999B | Wilanów |  | Budowa kanalizacji ściekowej w drodze dojazdowej do ul. Zapłocie 23-33, Dn 0,2 L ca 175 m | 2030 | 2031
845 | IK005068B | Wilanów |  | Budowa kanalizacji ściekowej w ul. Dobrodzieja odc. posesja 33 - dz. nr ew. 21 obręb 10657 Dn 0,2 L ca 860 m | 2030 | 2031
846 | IK006000B | Wilanów |  | Budowa kanalizacji ściekowej w drodze dojazdowej do ul. Dobrodzieja 20 (dz. ew. nr 26/12, 26/11, 26/10, 26/9, 26/7, 26/7, 26/6, 26/4, 26/3, 26/2 oraz 26/1 obręb 10668) Dn 0,2 L ca 185 m | 2030 | 2031
847 | IK006001B | Wilanów |  | Budowa kanalizacji ściekowej w drodze dojazdowej do ul. Dobrodzieja 21 (dz. ew. nr 39/4,39/9,39/10 oraz 39/11 obręb 10668) Dn 0,2 L ca 255 m | 2030 | 2031
848 | IK005058B | Wilanów |  | Budowa kanalizacji ściekowej w drodze dojazdowej do ul. Dobrodzieja 42A Dn 0,2 L ca 120 m | 2030 | 2031
849 | IK004096B | Wilanów |  | Budowa kanalizacji ściekowej w drodze dojazdowej do ul. Dobrodzieja 43/45 oraz w ul. Przyczółkowej 152 Dn 0,2 L ca 385 m | 2030 | 2031
850 | IK005640B | Wilanów |  | Budowa kanalizacji ściekowej w ul. Petyhorskiej odc. Wiertnicza - Chorągwi Pancernej Dn 0,2 L ca 90 m | 2030 | 2031
851 | IK004111B | Wilanów |  | Budowa kanalizacji ściekowej w ul. Podgrzybków odc. Gąsek - Rzekotki, Dn 0,2 L ca 190 m | 2030 | 2031
852 | IK006002B | Wilanów |  | Budowa kanalizacji ściekowej w drodze dojazdowej do ul. Zastruże 6 Dn 0,2 L ca 100 m | 2030 | 2031
853 | IK006003B | Wilanów |  | Budowa kanalizacji ściekowej w ul. Trzmiela 1-11 Dn 0,2 L ca 345 m | 2030 | 2031
854 | IK004106B | Wilanów |  | Budowa kanalizacji ściekowej na terenie os. Patio (w rejonie ul. Zapłocie) | 2030 | 2031
855 | IK006004B | Wilanów |  | Budowa kanalizacji ściekowej w ul. 16 KUD odc. Ku Skarpie - 24 KPJ oraz w drodze dojazdowej do ul. 24 KPJ (dz. ew. nr 49/10 obręb 11211) Dn 0,2 L ca 215 m | 2030 | 2031
856 | IK006005B | Wilanów |  | Budowa kanalizacji ściekowej w drodze dojazdowej do ul. Ku Skarpie odc. Ku Skarpie - dz. ew. nr 49/13 obręb 11211 Dn 0,2 L ca 145 m | 2030 | 2031
857 | IK004575B | Włochy | Aglomeracja Warszawa | Budowa kanalizacji ściekowej w ul. Szybkiej odc. Al. Jerozolimskie - Szybka (działka nr ew 12/1 obręb 2-07-21), Jutrzenki odc. Szybka - Jutrzenki 186 Dn 0,2 L 293 m oraz budowa przepompowni ścieków przy ul. Szybkiej wraz przewodami tłocznymi Dn 2 x 0,15 L 26,6 m | 2021 | III.2022
858 | IK004126B | Włochy | Aglomeracja Warszawa | Budowa kanalizacji ściekowej w ul. Borsuczej do budynku przy ul. Łopuszańskiej 4/6 Dn 0,2 L 73 m wraz z odcinkami sieci Dn 0,16 L 6 m | 2021 | X.2022
859 | IK004120B | Włochy | Aglomeracja Warszawa | Budowa kanalizacji ściekowej w ul. Szyszkowej odc. Działkowa - Dzwonkowa Dn 0,4 L 365,3 m wraz z odcinkami sieci Dn 0,16 L 147,7 m | 2024 | 2024
860 | IK004263B | Włochy | Aglomeracja Warszawa | Budowa kanalizacji ściekowej w drodze dojazdowej do ul. Zbocze 18 Dn 0,2 L ca 60 m | 2024 | 2024
861 | IK004266B | Włochy | Aglomeracja Warszawa | Budowa kanalizacji ściekowej w ul. Patrolowej Dn 0,2 L ca 160 m | 2025 | 2025
862 | IK004265B | Włochy | Aglomeracja Warszawa | Budowa kanalizacji ściekowej w ul. Wałowickiej odc. Potrzebna - Rejonowa Dn 0,2 L ca 80 m | 2025 | 2025
863 | IK004134B | Włochy | Aglomeracja Warszawa | Budowa kanalizacji ściekowej w ul. Działkowej odc. Działkowa 121 - Obotrycka Dn 0,3/0,2 L ca 1100 m, Serwituty odc. Jutrzenki - Działkowa Dn 0,3 L ca 520 m oraz budowa przepompowni ścieków P28 wraz z przewodami tłocznymi w ul. Działkowej odc. przepompownia P28 - Obotrycka Dn 2 x 0,1 L ca 545 m | 2025 | 2026
864 | IK004129B | Włochy |  | Budowa kanalizacji ściekowej w ulicach: Odblask, Popas, Wolbromskiej, Załuski, Zbiorowej odc. Zbiorowa 55 - Zbiorowa 17, Na Skraju odc. Hipolitowo - Na Skraju 18 wraz z drogami dojazdowymi do ul. Na Skraju 18/20, 22/24, działka nr ew. 66 obręb 2-06-15 Dn 0,2 L ca 2300 m oraz budowa przepompowni ścieków przy ul. Zbiorowej wraz z przewodami tłocznymi 2 x Dn 0,16 L ca 310 m | 2026 | 2027
865 | IK004940B | Włochy |  | Budowa kanalizacji ściekowej w ul. Potrzebnej odc. Nike - Potrzebna 47 Dn 0,2 L ca 100 m | 2027 | 2027
866 | IK004941B | Włochy |  | Budowa kanalizacji ściekowej w ul. Znicz odc. Tumska - Notecka Dn 0,20 L ca 80 m | 2027 | 2027
867 | IK004939B | Włochy |  | Budowa odcinków sieci kanalizacyjnej od kanału głównego do granic nieruchomości prywatnych położonych przy ul. Latarnika, Potażowej, Przepiórki, Wszemirowskiej, Urszuli, Świetlanej, Nike, Kraszewskiego, Sobótki | 2027 | 2027
868 | IK005767B | Włochy |  | Budowa kanalizacji ściekowej do posesji przy ul. Łopuszańskiej 89 | 2027 | 2027
869 | IK004262B | Włochy |  | Budowa kanalizacji ściekowej w ul. Parowcowej odc. Parowcowa 29 - Parowcowa (tory kolejowe) Dn 0,2 L ca 160 m | 2027 | 2027
870 | IK005234B | Włochy |  | Budowa odcinków sieci kanalizacyjnej od kanału głównego do granic nieruchomości prywatnych położonych przy ul. Gidzińskiego, Działkowej odc. Obotrycka - Szyszkowa, Aksamitnej odc. Dzwonkowa - Krótka, Kolumba, Mineralnej, Al. Krakowskiej odc. Al. Krakowskiej 11 - Al. Krakowska 256 | 2028 | 2028
871 | IK005876P | Włochy |  | Renowacja kolektora Chrościckiego odc. Milanowska - St.P.K. „Mikowa” przy ul. Obywatelskiej Dn 0,7 x 1,25 L ca 1630 m oraz przewodów tłocznych w ul. Kraszewskiego odc. St.P.K. Mikowa - Notecka 2 x Dn 0,3/0,4 L ca 470 m | 2028 | 2029
872 | IK004132B | Włochy |  | Budowa kanalizacji ściekowej w ul. Szyszkowej odc. Jutrzenki - Dzwonkowa, Jutrzenki odc. Szyszkowa - Jutrzenki 27 Dn 0,3 L ca 1085 m oraz budowa pompowni ścieków P2 wraz z przewodami tłocznymi 2 x Dn 0,2 | 2028 | 2029
873 | IK004125B | Włochy |  | Budowa kanalizacji ściekowej w ul. Narożnej Dn 0,2 L ca 160 m | 2029 | 2029
874 | IK004136B | Włochy |  | Budowa kanalizacji ściekowej w ul. Popularnej odc. Al. Jerozolimskie - Popularna 82, Jutrzenki odc. Popularna - Jutrzenki 186 Dn 0,2 L ca 700 m | 2029 | 2029
875 | IK005768B | Włochy |  | Budowa kanalizacji ściekowej w ul. Fasolowej odc. Fasolowa 17 - Fasolowa 11, w drodze dojazdowej do ul. Fasolowej 13B odc. Fasolowa - Zapustna 10 Dn 0,3/0,2 L ca 330 m | 2029 | 2029
876 | IK004142B | Włochy |  | Budowa kanalizacji ściekowej w ul. Badylarskiej odc. Al. Jerozolimskie - Salomejska, Salomejskiej odc. Badylarska - Jutrzenki Dn 0,2 L ca 1300 m | 2029 | 2030
877 | IK004143B | Włochy |  | Budowa kanalizacji ściekowej (str. wschodnia) w Al. Jerozolimskich odc. Łopuszańska - węzeł Salomea Dn 0,5 L ca 800 m | 2029 | 2030
878 | IK004133B | Włochy |  | Budowa kanalizacji ściekowej w ul. Jutrzenki odc. Serwituty – Jutrzenki 29, w drodze dojazdowej do ul. Jutrzenki 62A, Municypalnej odc. Jutrzenki - Aksamitna, w drodze dojazdowej do ul. Municypalnej 53A (do działki nr 20/2, obręb 2-07-08), Aksamitnej odc. Municypalna - Dzwonkowa Dn 0,2/0,25/0,3 L ca 1700 m | 2029 | 2030
879 | IK004139B | Włochy |  | Budowa kanalizacji ściekowej w ul. Perlonowej, Daleszyckiej, Minutowej, Trzos Dn 0,2 L ca 750 m | 2030 | 2030
880 | IK004141B | Włochy |  | Budowa kanalizacji ściekowej w ul. Na Skraju odc. Na Skraju 20 - Kinetyczna, Paluch odc. Kinetyczna - Wieżowa Dn 0,2 L ca 1500 m | 2030 | 2031
881 | IK004138B | Włochy |  | Budowa kanalizacji ściekowej w ul. Finałowej odc. Al. Krakowska - Foliałowa Dn 0,2 L ca 420 m oraz budowa pompowni P6 wraz z przewodami tłocznymi przy ul. Finałowej w rejonie ul. Foliałowej | 2030 | 2031
882 | IK004140B | Włochy |  | Budowa kanalizacji ściekowej w ul. Modularnej Dn 0,3 L ca 400 m | 2030 | 2031
883 | IK005877P | Włochy |  | Renowacja kolektora klasy I w ul. Popularnej odc. Tynkarska - Czereśniowa L ca 1072 m | 2030 | 2031
884 | IK005646B | Wola |  | Budowa kanalizacji ściekowej w ul. Olbrachta odc. Stroma - Boznańskiej Dn 0,4 L ca 90 m | 2029 | 2029
885 | IK006006P | Wola |  | Renowacja kolektora klasy IX położonego w ulicach: Popiełuszki, Okopowa, Towarowa odc. Dzika - Słowackiego Dn 2,0 L ca 2150 m | 2030 | 2031
886 | IK006007P | Wola |  | Renowacja kolektora Zachodniego na odc. Wolska - Elbląska Dn 2,4 L ca 3460 m | 2030 | 2031
887 | IK005155B | Żoliborz | Aglomeracja Warszawa | Budowa kanalizacji ściekowej w drodze dojazdowej do ul. Ficowskiego 5/7 Dn 0,2 L ca 45 m | 2024 | 2024
888 | IK005648P | Żoliborz | Aglomeracja Warszawa | Renowacja Kolektora Zachodniego w ul. Krasińskiego Dn 2,4 L ca 1875 m | 2026 | 2027
889 | IK005647P | Żoliborz |  | Budowa kanalizacji ogólnospławnej w ul. Opalińskiej odc. Sybilii - Opalińska Dn 0,3 L ca 50 m oraz przebudowa kanalizacji ogólnospławnej w ul. Sybilii odc. Głogowska - Opalińska Dn 0,3 L ca 44 m | 2028 | 2028
890 | IK005156B | Żoliborz |  | Budowa kanalizacji ściekowej w ul. Kłodawskiej odc. Włościańska - Poli Gojawiczyńskiej Dn 0,2 L ca 200 m | 2028 | 2028
891 | IK006008P | Żoliborz |  | Przebudowa przykanalika do budynku przy ul. Kolektorskiej 12 wraz z włączeniem do kolektora Bielańskiego | 2028 | 2028
892 | IK006009P | Żoliborz |  | Renowacja kolektora A1 w ul. Popiełuszki odc. Rydygiera - Słowackiego Dn 1,6 x 2,1 L ca 1420 m | 2030 | 2031
893 | IK006010P | Żoliborz |  | Renowacja kolektora klasy V, X w ul. Włościańskiej odc. Przasnyska - Marymoncka L 1169,71 m | 2030 | 2032
894 | IK002175P | Piastów |  | Przebudowa kanalizacji ściekowej w ul. Klonowej odc. Lipowa - Chabrowa Dn 0,2 L ca 200 m | 2021 | 2023
895 | IK002174P | Piastów |  | Przebudowa kanalizacji ściekowej z Dn 0,25 na Dn 0,2 L ca 330 m w ul. Wojska Polskiego odc. Św. S. Kostki (studzienka 65175) - Wojska Polskiego 26 (studzienka 64260) | 2024 | 2024
896 | IK005517B | Piastów | Aglomeracja Pruszków (UE) | Budowa kolektora C-bis w ul. Warszawskiej odc. Al. Krakowska w Piastowie - Orłów Piastowskich w Ursusie, Orłów Piastowskich w Ursusie odc. Warszawska - Królów Polskich Dn 1,0 L ca 2000 m Etap II | 2026 | 2027
897 | IK004948B | Pruszków | Aglomeracja Pruszków | Budowa kolektora ściekowego pod Autostradą Wolności odc. OŚ Pruszków komora 3541 - komora 3540 Dn 1,6 L ca 130 m | 2022 | 2024
898 | IK004923B | Pruszków | Aglomeracja Pruszków | Budowa kanalizacji ściekowej w ul. Waryńskiego odc. Elektryczna - Waryńskiego 22 Dn 0,2 L ca 470 m | 2025 | 2025
899 | IK004950P | Pruszków |  | Przebudowa kanalizacji ściekowej w ul. Podmokłej odc. Fabryczna - Wierzbowa Dn 0,6 x 1,1 L ca 100 m | 2026 | 2026
900 | IK004949B | Pruszków |  | Budowa kanalizacji ściekowej w ul. Wojska Polskiego odc. istniejący kanał - działka 107 obręb 21, Dn 0,2 L ca 100 m | 2029 | 2029
901 | IK004151B | Pruszków | Aglomeracja Pruszków (UE) | Budowa kolektora "E" 1) w ul. Grunwaldzkiej odc. komora połączeniowa z kolektorem "A" w ul. Morskiej z ul. Grunwaldzką/ Broniewskiego do komory połączeniowej z kolektorem "C" w ul. Długiej w Pruszkowie Dn 1,0 L ca 1000 m 2) w ul. Warsztatowej od komory połączeniowej z kolektorem "C" w ul. Długiej do komory połączeniowej z kolektorem "A" w ul. POW/Poznańskiej w Pruszkowie Dn 1,0 L ca 1170 m | 2029 | 2030
902 | IK005124P | Warszawa | Aglomeracja Warszawa | Bezwykopowe renowacje sieci kanalizacyjnej na terenie m.st. Warszawy (systemem zleconym) Dn 0,2-0,4 L 4517 m - zakres II | 2021 | III.2022
903 | IK005570P | Warszawa | Aglomeracja Warszawa | Bezwykopowe renowacje sieci kanalizacyjnej na terenie m.st. Warszawy zadanie etapowane Dn 0,15-0,4 L 4 612 m (systemem zlecony) | 2022 | 2023
904 | IK005784P | Warszawa | Aglomeracja Warszawa | Bezwykopowe renowacje sieci kanalizacyjnej na terenie m. st. Warszawy Dn 0,3-0,4 L 1570 m (systemem zleconym) | 2021 | XII.2022
905 | IK005785P | Warszawa | Aglomeracja Warszawa | Bezwykopowe renowacje sieci kanalizacyjnej na terenie m.st. Warszawy zadanie etapowane Dn 0,15-0,4 (systemem gospodarczy) | 2022 | XII.2022
906 | IK004308P | Warszawa | Aglomeracja Warszawa | Bezwykopowe renowacje sieci kanalizacyjnej na terenie m.st. Warszawy (systemem zleconym) | 2023 | 2030
907 | IK005157P | Warszawa | Aglomeracja Warszawa | Wymiana przewodów kanalizacyjnych z azbestocementu na terenie m.st. Warszawy | 2024 | 2027
908 | IK002790M | Mokotów |  | St. P.K. "Pod Skocznią" - przebudowa przewodu tłocznego Dn 150 L ca 715 m (projekt + wykonanie) | 2029 | 2029
909 | IK001667M | Włochy |  | St. P.K. "Włochy Tunel". Przebudowa przewodów tłocznych | 2009 | 2031
910 | IK005433P | gm. Serock |  | Bezwykopowa renowacja kolektora grawitacyjnego Dn 0,8 L ca 20 m (przejście pod drogą wojewódzką nr 632) wraz z dwoma studniami rewizyjnymi w miejscowości Dębe | 2027 | 2027
911 | IK005494P | gm. Nieporęt |  | Bezwykopowa renowacja kolektora grawitacyjnego, dopływowego do przepompowni P7; Dn 1,0 L ca 240 m (wraz z komorami) w miejscowości Zegrze Płd. | 2028 | 2028
912 | IW000733M | gm. Serock |  | Przebudowa przewodów tłocznych 2x500 mm z P1, przebudowa komór rozdzielczych - L ca 8 km | 2006 | 2029
913 | IK004462P | gm. Serock |  | Przebudowa istniejącego kanału sanitarnego Dn 0,3m zlokalizowanego na nieruchomości gruntowej, położonej w Serocku w rejonie ulic: Warszawska i Wyzwolenia, składającej się z działek oznaczonych w ewidencji gruntów nr 7/1 i nr 7/2, obręb 17 | 2030 | 2030
914 | IK005434P | gm. Nieporęt |  | Modernizacja/Przebudowa systemu kanalizacyjnego na terenie Osiedla "Grabina" w miejscowości Michałów-Grabina, gmina Nieporęt | 2030 | 2030
915 | IK005435B | gm. Serock |  | Budowa przewodu tłocznego z pompowni P18 (Wieliszew) do komory W1 z przejściem pod rzeką Narwią na terenie zlewni OŚ Dębe | 2030 | 2030
916 | IK005343M | gm. Serock, gm. Nieporęt |  | Renowacja/przebudowa przewodów tłocznych 2xDN=400/500mm L= 2x3000 m z przepompowni ścieków P7 w Zegrzu Płd. | 2030 | 2030
917 | IK004305P | gm. Serock |  | Renowacja przewodu tłocznego Dn 150 L ca 834 m z przepompowni ścieków P1-9 w Jadwisinie | 2030 | 2031
918 | IK004306P | gm. Wieliszew |  | Renowacja przewodu tłocznego Dn 250 L ca 1650 m z przepompowni ścieków P19 w Komornicy | 2030 | 2031
919 | IK004307P | gm. Wieliszew |  | Renowacja przewodu tłocznego Dn 250 L ca 1834 m z przepompowni ścieków P20 w Wieliszewie | 2030 | 2031
920 | IK004152B | Warszawa |  | Zgłoszenia dzielnicowe w zakresie budowy urządzeń kanalizacyjnych | 2029 | 2032
921 | IK005414M | Warszawa |  | Zgłoszenia modernizacyjne w zakresie urządzeń kanalizacyjnych | 2029 | 2032
922 | IK004153B | Warszawa |  | Przygotowanie inwestycji w zakresie budowy i przebudowy urządzeń kanalizacyjnych (dokumentacja przyszłościowa) | 2022 | 2030
923 | IK004342M | Białołęka |  | Modernizacja systemu wentylacyjnego pomieszczeń generatorów prądu w oparciu o wykonaną: "Ekspertyzę dotyczącą przyczyn powtarzających się awarii nawiewnych wentylatorów kanałowych w pomieszczeniach generatorów obiektu 66.01 Zakład Czajka" | 2018 | III.2022
924 | IK004464M | Białołęka |  | Modernizacja systemu podawania wodorowęglanu sodu z silosa do młynków wodorowęglanu sodu w Stacji Termicznej Utylizacji Osadów Ściekowych Zakładu "Czajka" | 2020 | VII.2022
925 | IK002749M | Białołęka |  | Przebudowy instalacji oświetlenia podstawowego oraz systemów oświetlenia awaryjnego zapasowego i oświetlenia ewakuacyjnego na terenie Zakładu „Czajka” | 2020 | 2023
926 | IK004369M | Białołęka |  | Budowa obiektu pomocniczego na terenie Stacji Termicznej Utylizacji Osadów Ściekowych w Zakładzie "Czajka" | 2024 | 2025
927 | IK005346M | Białołęka |  | Wymiana instalacji zasilania zgarniaczy piaskowników 05.01, 05.02, 05.03, 05.04 na terenie Zakładu "Czajka" w Warszawie | 2024 | 2024
928 | IK005352M | Białołęka |  | Modernizacja systemu wentylacji w obiekcie S3 Stacji Utylizacji Osadów Ściekowych | 2024 | 2024
929 | IK005351M | Białołęka |  | Modernizacja kanału 08.11 (adaptacja kanału odprowadzającego ścieki oczyszczone do pompowni wody technologicznej 40.01) na terenie Zakładu "Czajka" | 2025 | 2025
930 | IK005344M | Białołęka |  | Modernizacja pomieszczenia szatni przepustowej wraz z umywalnią w obiekcie STUOŚ | 2025 | 2025
931 | IK005348M | Białołęka |  | Modernizacja układu mieszania w zbiornikach pośrednich osadu po stabilizacji 65.01 i 65.11 na terenie Zakładu "Czajka" | 2025 | 2025
932 | IK005345M | Białołęka |  | Przebudowa systemu zapewnienia ciągłości zasilania gwarantowanego w oparciu o mobilne stanowisko dostępu do energii elektrycznej gwarantowanej | 2026 | 2026
933 | IK005347M | Białołęka |  | Modernizacja układu sterowania 19 przenośnikami ślimakowymi na instalacji transportu skratek, piasku oraz separatora w STUOŚ | 2026 | 2026
934 | IK004463M | Białołęka |  | Poprawa warunków BHP w Stacji Termicznej Utylizacji Osadów Ściekowych w Zakładzie "Czajka" w Warszawie, Dzielnica Białołęka | 2027 | 2027
935 | IK005495M | Białołęka |  | Modernizacja placu magazynowego osadu obiekt 69.01 | 2027 | 2027
936 | IK005349M | Białołęka |  | Budowa instalacji zabezpieczającej filtr zawierający węgiel aktywny przed wystąpieniem samozapłonu w obiekcie S2 Stacji Utylizacji Osadów Ściekowych - wykonanie projektu | 2028 | 2028
937 | IK005350M | Białołęka |  | Rozbudowa instalacji gazów analitycznych o wysokiej czystości dla azotu, helu, argonu, tlenu i powietrza syntetycznego w laboratorium - Wydział "Czajka" | 2028 | 2028
938 | IK002751M | Białołęka |  | Instalacja systemu dostępowego obiektów technologicznych według istniejącego projektu *Opracowanie projektu zamiennego PW-W-0000-ER-6240-20 CCTV i KD w zakresie kontroli dostępu dla Zakładu "Czajka" | 2028 | 2028
939 | IK004340M | Białołęka |  | Modernizacja Systemu Sygnalizacji Pożaru (SAP) w pomieszczeniach "generatorów prądu" (ob. 66.01), w zakresie dostosowania systemu do specyficznych warunków panujących w pomieszczeniach, podczas pracy urządzeń | 2028 | 2028
940 | IK005354M | Białołęka |  | Modernizacja systemu krat w pompowni dopływowej Obiekt 02.01 na terenie Zakładu "Czajka", ul. Czajki 4/6 w Warszawie | 2028 | 2028
941 | IK005415M | Białołęka |  | Budowa trzeciej linii spalania osadów w STUOŚ - prace koncepcyjne nad rozbudową instalacji STUOŚ | 2028 | 2028
942 | IK005416M | Białołęka |  | Zaprojektowanie i budowa osłon dźwiękochłonnych dla 12 wentylatorów dachowych w STUOŚ. | 2028 | 2028
943 | IK005496M | Białołęka |  | Modernizacja systemu detekcji gazów w pomieszczeniu „Laboratorium w ZCZ” - w zakresie wymiany systemu „SAPEL” na system” GAZEX”, Zakład „Czajka” | 2028 | 2028
944 | IK005497M | Białołęka |  | Dostosowanie analizatorów spalin w STUOŚ | 2028 | 2028
945 | IK005498M | Białołęka |  | Opomiarowanie ilości osadów podawanych do STUOŚ | 2028 | 2028
946 | IK005499M | Białołęka |  | Opomiarowanie jakości osadów podawanych do STUOŚ | 2028 | 2028
947 | IK006300M | Białołęka |  | Modernizacja instalacji cedzenia ścieków i gospodarki skratkowej - modernizacja 9 krat taśmowych (projekt i wykonanie instalacji ) z instalacją obróbki skratek | 2028 | 2030
948 | IK006301M | Białołęka |  | Wymiana nadrzędnego systemu sterowania częścią biologiczną oczyszczalni | 2028 | 2029
949 | IK006302M | Białołęka |  | Przebudowa instalacji oświetlenia podstawowego oraz systemów oświetlenia awaryjnego zapasowego i oświetlenia ewakuacyjnego na terenie STUOŚ Zakładu „Czajka” | 2029 | 2029
950 | IK006303M | Białołęka |  | Budowa Instalacji do strącania H2S oraz neutralizacji odorów Układ Przesyłowy | 2029 | 2029
951 | IK006304M | Białołęka |  | Ograniczenie emisji związków amoniaku w gazach odlotowych STUOŚ | 2029 | 2030
952 | IK006305M | Białołęka |  | Modernizacja instalacji dozowania chemikaliów do części ściekowej i osadowej (projekt i wykonanie dozowania do zbiornika retencyjnego oraz osadu wstępnego ob. 61.01, 62.01, 63.01) | 2029 | 2029
953 | IK006306M | Białołęka |  | Modernizacja instalacji mieszania osadów 62.01, 63.01 projekt i montaż mieszadeł o osi pionowej | 2029 | 2029
954 | IK002750M | Białołęka |  | Wykonanie Modernizacji Instalacji CCTV w Zakładzie ZCZ z analogowego na cyfrowy wraz z wykonaniem upgrade oprogramowania w celu uzyskania pełnej funkcjonalności systemu przy zamianach sprzętowych | 2029 | 2029
955 | IP001660M | gm. Nieporęt, Serock, Wieliszew |  | Modernizacja układów zasilania energią elektryczną głównych obiektów technologicznych Zakładu "Dębe" | 2019 | V.2022
956 | IK004371M | gm. Wieliszew |  | Modernizacja przepompowni ścieków P22 zlokalizowanej przy ul. Kościelnej w Łajskach gmina Wieliszew | 2019 | VI.2022
957 | IK002760M | gm. Wieliszew |  | Modernizacja przepompowni ścieków P22-1 zlokalizowanej przy ul. Nowodworskiej w Łajskach | 2019 | IX.2022
958 | IK002761M | gm. Wieliszew |  | Modernizacja przepompowni ścieków P22-2 zlokalizowanej przy skrzyżowaniu ul. Kościelnej i Fabrycznej w Łajskach | 2019 | 2023
959 | IK006307M | gm. Serock |  | Modernizacja systemu wentylacji/dezodoryzacji w przepompowni ścieków P1 w Jachrance | 2028 | 2028
960 | IK004469M | gm. Serock |  | Modernizacja przepompowni ścieków P3 przy ul. Retmańskiej w Serocku | 2028 | 2028
961 | IK005417M | gm. Serock |  | Modernizacja Oczyszczalni ścieków Dębe wraz z infrastrukturą towarzyszącą i Inżynierem Kontraktu | 2028 | 2031
962 | IK002758M | gm. Serock |  | Modernizacja przepompowni ścieków P1-9 przy ul. Radziwiłła w Jadwisinie | 2029 | 2029
963 | IK002759M | gm. Wieliszew |  | Modernizacja przepompowni ścieków P20 przy ul. Niepodległości w Wieliszewie | 2029 | 2029
964 | IK006308M | gm. Nieporęt |  | Modernizacja przepompowni ścieków P7 przy ul. Warszawskiej w Zegrzu Południowym | 2030 | 2031
965 | IK005355M | gm. Nieporęt |  | Przebudowa części systemu kanalizacyjnego grawitacyjno-tłocznego z przepompowniami ścieków (UZT) w Zegrzu Południowym | 2030 | 2030
966 | IK004370M | gm. Serock |  | Modernizacja przepompowni ścieków P3-3 w Serocku przy ul. Bulwar Nadbrzeżny | 2030 | 2031
967 | IK004467M | gm. Serock |  | Modernizacja gospodarki osadowej na terenie oczyszczalni ścieków "Dębe" w zakresie: - przebudowy wiaty budynku wielofunkcyjnego, - montażu wagi najazdowej dla ciężkiego sprzętu samochodowego, - przebudowy placu magazynowego osadu odwodnionego, - budowy dróg dojazdowych do modernizowanych obiektów technologicznych | 2030 | 2031
968 | IK004470M | Wilanów |  | Modernizacja instalacji hydrantowej w budynku administracyjnym ob. 14 | 2020 | IV.2022
969 | IK002771M | Wilanów |  | Wymiana przewodu DN 65 wraz z wymianą pompy tłocznej na terenie Zakładu Południe przy ul. Sytej 190/192 | 2019 | VI.2022
970 | IK004482M | Wilanów |  | Modernizacja systemu automatyki polegająca na wymianie wycofanych z produkcji sterowników PLC w obiektach zlokalizowanych na terenie Zakładu „Południe”, ul. Syta 190/192 | 2022 | 2023
971 | IK004377M | Wilanów |  | Modernizacja dwóch linii zagęszczania flotacyjnego osadów nadmiernych w budynku flotacyjnego zagęszczania osadu ob.7 na terenie Zakładu Południe ul. Syta 190/192 wraz z Inżynierem Kontraktu | 2019 | 2023
972 | IK004416M | Wilanów |  | System przesuwu kontenerów do odbioru osadu odwodnionego w budynku odwaniania i suszenia osadu ob. 10 (hala odbioru osadu) na terenie Zakładu Południe wraz z Inżynierem Kontraktu | 2020 | 2023
973 | IK004474M | Wilanów |  | Przebudowa zewnętrznej sieci/instalacji wody technologicznej na terenie Zakładu Południe przy ul. Sytej 190/192, Dzielnica Wilanów | 2024 | 2024
974 | IK004475M | Wilanów |  | Rozbudowa instalacji chłodzenia turbokompresorów HV Turbo w budynku turbokompresorów ob. 4. | 2024 | 2024
975 | IK004476M | Wilanów |  | Modernizacja rozdzielni elektrycznych na terenie Zakładu "Południe" w zakresie poprawy warunków środowiskowych urządzeń elektrycznych tj. doszczelnienie przepustów kablowych, wykonanie klimatyzacji przemysłowych | 2024 | 2024
976 | IK004473M | Wilanów |  | Wykonanie i montaż zewnętrznych drabin wejściowych na dachy obiektów technologicznych i budynków administracyjno-garażowych zlokalizowanych na terenie Zakładu Południe, ul. Syta 190/192 | 2025 | 2025
977 | IK004479M | Wilanów |  | Przebudowa stanowiska rozładunku polimerów (w tym przebudowa rampy załadunkowej oraz montaż wciągnika) | 2024 | 2024
978 | IK002315M | Wilanów |  | Schładzanie pomieszczenia składowania butli gazów technicznych w budynku administracyjnym ob. 14 Zakładu Południe | 2016 | 2024
979 | IK004478M | Wilanów |  | Montaż analizatorów powietrza oczyszczonego na wylocie z dwóch linii dezodoryzacji powietrza w ob. nr 11 i 13 z wizualizacją w SCADA | 2025 | 2025
980 | IK004480M | Wilanów |  | Wykonanie opomiarowania na instalacjach technologicznych wraz z wizualizacją w SCADA w Zakładzie "Południe" | 2025 | 2025
981 | IK005356M | Wilanów |  | Modernizacja budynków o kubaturze przekraczającej 1000 m3, pod kątem wyposażenia w przeciwpożarowe wyłączniki prądu na terenie Zakładu Południe, Warszawa ul. Syta 190/192 | 2026 | 2026
982 | IK005358M | Wilanów |  | Modernizacja budynku administracyjno-socjalnego (ob. 14) oraz budynku warsztatowego (ob. 15) w zakresie przepisów przeciwpożarowych, Zakład "Południe" ul. Syta 190/192 w Warszawie | 2026 | 2026
983 | IK004380M | Wilanów |  | Zainstalowanie zasuwy nożowej DN800 na kanale dopływowym ścieków do pompowni lokalnej ob. 16 na terenie Zakładu Południe ul. Syta 190/192 | 2027 | 2027
984 | IK004477M | Wilanów |  | Modernizacja istniejącej (oryginalnej) instalacji do rozbijania kożucha na wypływie z bioreaktorów | 2028 | 2028
985 | IK004471M | Wilanów |  | Przebudowa galerii komunikacyjnej na I piętrze budynku odwadniania i suszenia osadu ob. 10 na terenie Zakładu Południe, Warszawa ul. Syta 190/192 | 2028 | 2028
986 | IK004483M | Wilanów |  | Modernizacja Stacji Zlewnej na terenie Zakładu "Południe" poprzez wykonanie wizualizacji pracy ob. 1A (Stacja zlewna) w SCADA (aktualnie mierzone parametry przyjmowanych ścieków, dane klienta, wymiana posiadanego systemu telewizji przemysłowej CCTV) | 2028 | 2028
987 | IK002769M | Wilanów |  | Dezodoryzacja wentylacji awaryjnej budynku oczyszczania wstępnego ob.1 na terenie Zakładu Południe ul. Syta 190/192 | 2028 | 2028
988 | IK004379M | Wilanów |  | Budowa pompowni automatycznego usuwania skroplin na przewodzie biogazu DN200 w kierunku pochodni na terenie Zakładu Południe ul. Syta 190/192 | 2028 | 2028
989 | IK004485M | Wilanów |  | Modernizacja (rozbudowa) systemu telewizji przemysłowej CCTV na terenie Zakładu Południe ul. Syta 190/192 | 2028 | 2028
990 | IK005360M | Wilanów |  | Budowa zbiornika magazynowego (buforowego) na osad odwodniony na terenie Zakładu Południe ul. Syta 190/192 | 2028 | 2028
991 | IK005361M | Wilanów |  | Wykonanie systemu opróżniania reaktorów biologicznych i osadników wtórnych oraz połączenia ciągów biologicznych (recyrkulacji zewnętrznej) w celu wymiany i mieszania osadu czynnego na terenie Zakładu Południe ul. Syta 190/192 | 2028 | 2030
992 | IK005362M | Wilanów |  | Rozbudowa istniejącego systemu usuwania flotatu na czterech osadnikach wtórnych na terenie Zakładu Południe ul. Syta 190/192 | 2029 | 2030
993 | IK005363M | Wilanów |  | Wykonanie systemu opróżniania komór fermentacyjnych na terenie Zakładu Południe ul. Syta 190/192 | 2029 | 2030
994 | IK005364M | Wilanów |  | Modernizacja układu magazynowania chemikaliów na terenie Zakładu Południe ul. Syta 190/192 | 2029 | 2029
995 | IK005365M | Wilanów |  | Wykonanie instalacji tłoczenia tłuszczów do węzła fermentacyjnego na terenie Zakładu Południe ul. Syta 190/192 | 2029 | 2029
996 | IK004378M | Wilanów |  | Modernizacja pompowni Pośredniej z jednoczesnym wykonaniem komory rozdziału ścieków przy budynku oczyszczania wstępnego ob.2 na terenie Zakładu Południe ul. Syta 190/192 | 2030 | 2030
997 | IK004484M | Wilanów |  | Przebudowa instalacji odprowadzania odcieków z wirówek odwadniających polegająca na zwiększeniu średnicy rurociągów do 250 mm, montażu szybkozłączek umożliwiających łatwy demontaż i czyszczenie każdego z odcinków oraz opomiarowanie w zakresie pomiaru on-line zawiesiny | 2030 | 2030
998 | IK005396M | Pruszków |  | Modernizacja zbiorników retencyjno - uśredniających na terenie Zakładu "Pruszków" przy ul. Domaniewskiej 23 w Pruszkowie wraz z komorą rozdziału i rurociągami technologicznymi | 2021 | V.2022
999 | IK005419M | Pruszków |  | Modernizacja systemu detekcji gazów niebezpiecznych w budynku operacyjnym WKF ob.23A. Na terenie Oczyszczalni Ścieków w Pruszkowie w Zakładzie "Pruszków" ul. Domaniewska 23 | 2024 | 2024
1000 | IK005475M | Pruszków |  | Budowa zbiornika biogazu o kształcie kulistym wraz z oprzyrządowaniem na terenie Zakładu Pruszków, ul. Domaniewska 23 | 2026 | 2026
1001 | IK004303M | Pruszków |  | Budowa na terenie Zakładu "Pruszków" przy ul. Domaniewskiej 23, w Pruszkowie, punktu odbioru zanieczyszczeń pochodzących z czyszczenia sieci kanalizacyjnej i wpustów ulicznych | 2027 | 2027
1002 | IK006309M | Pruszków |  | Modernizacja placu magazynowego osadu na terenie Zakładu Pruszków, ul. Domaniewska 23 | 2027 | 2028
1003 | IK006310M | Pruszków |  | Modernizacja hydroizolacji budynku pompowni wody technologicznej - ob. 42. na terenie Zakładu Pruszków, ul. Domaniewska 23 | 2027 | 2027
1004 | IK005418M | Pruszków |  | Wykonanie sterowania wózkami jezdnymi pomostu, pomp piasku oraz infrastruktury towarzyszącej ob.NR1 "Piaskownik" w Zakładzie Pruszków | 2027 | 2027
1005 | IK006311M | Pruszków |  | Modernizacja Pompowni wody technologicznej ob. 42 na terenie Zakładu "Pruszków" przy ul. Domaniewskiej 23 w Pruszkowie | 2028 | 2028
1006 | IK006312M | Pruszków |  | Modernizacja komory fermentacyjnej ob. 44 | 2028 | 2029
1007 | IK002781M | Wilanów |  | Kompleksowa modernizacja St. P.K. "Arbuzowa Bis" w Warszawie przy ul. Arbuzowej | 2018 | VIII.2022
1008 | IK004387M | Śródmieście |  | Modernizacja przepompowni ścieków sanitarnych Dworzec Centralny H - w zakresie branż budowlanej, technologii, automatyki, elektrycznej, sanitarnej, dezodoryzacja | 2021 | 2023
1009 | IK002784M | gm.Babice |  | Kompleksowa modernizacja St. P. K. "Groty II" w Starych Babicach przy ul. Żeromskiego 29 | 2018 | 2023
1010 | IK004383M | Targówek |  | Modernizacja przepompowni ścieków sanitarnych Tużycka - w zakresie branż budowlanej, technologii, automatyki, elektrycznej, ściekowej, dezodoryzacja wraz z Inżynierem Kontraktu | 2020 | 2023
1011 | IK004388M | Mokotów |  | Modernizacja przepompowni ścieków sanitarnych Sadyba - w zakresie branż budowlanej, technologii, automatyki, dezodoryzacji, wraz z modernizacją komory rozprężnej przy ul. Powsińskiej na wysokości Idzikowskiego włącznie z przewodami tłocznymi wraz z Inżynierem Kontraktu | 2020 | 2023
1012 | IK001741M | Ochota |  | Modernizacja pompowni ścieków "Ochota 1" przy ul. Grójeckiej 125 | 2017 | 2023
1013 | IK002379M | Warszawa |  | Wykonanie zasilania rezerwowego na obiektach Spółki | 2016 | 2023
1014 | IW002345M | Praga Południe |  | Modernizacja części wlotowej wraz z komorami na dopływie i w węźle tłocznym na St.P.K. "Saska Kępa I" w Warszawie przy ul. Waszyngtona 3 | 2016 | I.2022
1015 | IK005323M | Wesoła |  | Kompleksowa modernizacja pompowni zlokalizowanych w Wesołej: - St.P.K.: „Piotra Skargi” zlokalizowanej w Warszawie, Dzielnicy Wesoła | 2024 | 2024
1016 | IK005310M | Wesoła |  | Kompleksowa modernizacja pompowni zlokalizowanych w Wesołej: - St.P.K.: „Armii Krajowej” zlokalizowanej w Warszawie, Dzielnicy Wesoła | 2024 | 2024
1017 | IK005311M | Wesoła |  | Kompleksowa modernizacja pompowni zlokalizowanych w Wesołej: - St.P.K.: „Godebskiego" w Warszawie, Dzielnicy Wesoła | 2024 | 2024
1018 | IK002792M | Wilanów |  | Wymiana przewodów tłocznych i przewodów zrzutowego w przejściu pod rzeczką Wilanówką w układzie przesyłowym oczyszczalni Południe - przejście lewarowe | 2017 | 2024
1019 | IK004382M | Białołęka |  | Modernizacja przepompowni ścieków sanitarnych Berensona - w zakresie branż budowlanej, technologii, automatyki, elektrycznej, sanitarnej, dezodoryzacja | 2025 | 2025
1020 | IK004410M | Białołęka |  | Modernizacja punktu zlewnego ścieków przyjmowanych z wozów asenizacyjnych, zlokalizowanego przy ul. Odlewniczej 6 w Warszawie | 2025 | 2027
1021 | IK002796M | Pruszków |  | Przebudowa 3 sztuk przepompowni ulicznych zlokalizowanych w ul. PCK nr inwent. 45319 w ul. Chmielnej nr inwent.46012, ul. Robotniczej nr inwent. 45559 w Pruszkowie | 2016 | 2025
1022 | IK005367M | Bemowo |  | Modernizacja przepompowni ścieków sanitarnych "Pełczyńskiego" w Warszawie ul. Pełczyńskiego w zakresie branży budowlanej, technologicznej, automatyki, elektrycznej, sanitarnej | 2026 | 2026
1023 | IK002780M | Wilanów |  | Kompleksowa modernizacja St. P.K. "Arbuzowa" w Warszawie przy ul. Arbuzowej | 2018 | 2026
1024 | IK002793M | Śródmieście |  | Zakroczymska - modernizacja komory rozprężnej przewodów tłocznych ze St.P.K "Powiśle" | 2027 | 2027
1025 | IK006313M | Praga Południe |  | Modernizacja komory zasuwowej i rozgałęzieniowej przy Al. Waszyngtona | 2027 | 2027
1026 | IK006314M | Bielany |  | Wykonanie suwnic do wyciągania pomp na obiektach przepompowni: St. P.K.Rytmy" w Warszawie | 2027 | 2027
1027 | IK006315M | Praga Południe |  | Kompleksowa modernizacja komory zrzutowej ogólnospławnej nr 5893 na kanale burzowym "Golędzinów" | 2027 | 2027
1028 | IK006316M | Białołęka |  | Modernizacja przepompowni ścieków sanitarnych Kobiałka - w zakresie branż budowlanej, technologii, automatyki, elektrycznej, sanitarnej | 2027 | 2028
1029 | IK006317M | Białołęka |  | Modernizacja przepompowni ścieków sanitarnych Głębocka - w zakresie branż budowlanej, technologii, automatyki, elektrycznej, sanitarnej | 2027 | 2028
1030 | IK006318M | Ursus |  | Modernizacja przepompowni ścieków sanitarnych Sosnkowskiego - w zakresie branż budowlanej, technologii, automatyki, elektrycznej, sanitarnej | 2027 | 2028
1031 | IK006319M | Bielany |  | Modernizacja układu skratkowego przepompowni ścieków sanitarnych Marymont - w zakresie branż budowlanej, technologii, automatyki, elektrycznej, sanitarnej | 2027 | 2028
1032 | IK006320M | Mokotów |  | Modernizacja przepompowni ścieków sanitarnych Siekierki - w zakresie branż budowlanej, technologii, automatyki, elektrycznej, sanitarnej | 2027 | 2028
1033 | IK005371M | Mokotów |  | Modernizacja komory rozprężnej w ul. Powsińskiej przy ul. Idzikowskiego | 2028 | 2028
1034 | IK005425M | Pruszków |  | Modernizacja przepompowni ścieków sanitarnych w Pruszkowie (Pogodna, Torfowa, Dolna, Węglowa) - w zakresie branż budowlanej, technologii, automatyki, elektrycznej | 2027 | 2028
1035 | IK002783M | Bemowo |  | Kompleksowa modernizacja St. P. K. "Groty I" w Warszawie przy ul. Bolimowskiej 8 | 2018 | 2028
1036 | IK006321M | Ursynów |  | Budowa rozdzielni Sn St.P.K ”Moczydło” przy ul. Stryjeńskich 15 w Warszawie | 2028 | 2028
1037 | IK006322M | Ursynów |  | Modernizacja komunikacji i zasilania studni podciśnieniowych St.P.K ”Moczydełko” przy ul. Stryjeńskich 15 w Warszawie | 2028 | 2028
1038 | IK005420M | Śródmieście |  | Budowa klapy na przelewie burzowym w komorze nr 4521 - Płyta desantu | 2028 | 2028
1039 | IK005422M | Białołęka |  | Kompleksowa modernizacja przepompowni ścieków sanitarnych Cieślewskich - w zakresie branż budowlanej, technologii, automatyki, elektrycznej, dezodoryzacja | 2028 | 2028
1040 | IK004393M | Bielany |  | Modernizacja przepompowni ścieków ogólnospławnych Arkuszowa - w zakresie branż budowlanej, technologii, automatyki, elektrycznej, sanitarnej, dezodoryzacja | 2028 | 2028
1041 | IK002776M | Białołęka |  | Kompleksowa modernizacja komór przełączeniowych I, II, III na przewodach tłocznych odcinek: St.P.K. Żerań - O.Ś. Czajka | 2028 | 2029
1042 | IK005423M | Praga Południe |  | Modernizacja przepompowni ścieków ogólnospławnych Saska Kępa II - w zakresie branż budowlanej, technologii, automatyki, elektrycznej, dezodoryzacja | 2028 | 2029
1043 | IK006323M | Białołęka |  | Modernizacja komór odpowietrzających oraz komór przyłączeniowych na przewodach DN 1600 - Żerań - Czajka | 2028 | 2029
1044 | IP001006B | Warszawa |  | Neutralizacja powietrza w obiektach Zakładu Sieci Kanalizacyjnej | 2011 | 2029
1045 | IK005370M | Żoliborz |  | Przebudowa 3 szt. wpustów na wysokości posesji nr 18 w ul. Krasińskiego w Warszawie | 2029 | 2029
1046 | IK004391M | Bielany |  | Modernizacja przepompowni ścieków sanitarnych Estrady - w zakresie branż budowlanej, technologii, automatyki, elektrycznej, sanitarnej, dezodoryzacja | 2029 | 2029
1047 | IK004392M | Mokotów |  | Modernizacja przepompowni ścieków sanitarnych Wilanówek - w zakresie branż budowlanej, technologii, automatyki, elektrycznej, sanitarnej, dezodoryzacja | 2029 | 2029
1048 | IK004386M | Mokotów |  | Modernizacja przepompowni ścieków ogólnospławnych Wolicka - w zakresie branż budowlanej, technologii, automatyki, elektrycznej, sanitarnej, dezodoryzacja | 2029 | 2030
1049 | IK005427M | Białołęka |  | Modernizacja przepompowni ścieków ogólnospławnych Nowodwory - w zakresie branż budowlanej, technologii, automatyki, elektrycznej | 2028 | 2029
1050 | IK002782M | Wilanów, Białołęka |  | Wykonanie suwnic do wyciągania pomp na obiektach przepompowni: St. P. K. "Jara" i St. P. K. "Orchowiecka" w Warszawie | 2030 | 2030
1051 | IK002786M | Wilanów |  | Kompleksowa modernizacja St. P. K. "Rzodkiewki" w Warszawie przy ul. Rzodkiewki | 2030 | 2030
1052 | IK005426M | Białołęka |  | Modernizacja komór wykonanych z żelbetu (10 szt.) na kolektorze układu przesyłowego do Oczyszczalni Ścieków Czajka w ul. Modlińskiej | 2030 | 2031
1053 | IK004301M | Ursus |  | Adaptacja części nadziemnej przepompowni ścieków "Ursus" (po zlikwidowaniu i rozbiórce dwóch poziomów hali krat) do celów socjalno - magazynowych | 2030 | 2030
1054 | IK006324M | Warszawa |  | Uszczelnianie i modernizacja studni kanalizacyjnych na terenie m.st. Warszawy | 2029 | 2030
1055 | IK006325M | Białołęka |  | Przywrócenie odnowy katodowej przewodów ciśnieniowych St.P.K. Żerań odc. St.P.K. Żerań - OŚ Czajka | 2029 | 2032
1056 | IK005421M | Wilanów |  | Kompleksowa modernizacja tłoczni Branickiego - w zakresie branż budowlanej, technologii, automatyki, elektrycznej | 2030 | 2031
1057 | IK004385M | Praga Północ |  | Kanał Drewnowski - przykrycie na odcinku od ul. Samarytanki do wylotu do Kanału Bródnowskiego L ca 900 m | 2030 | 2031
1058 | IK002785M | Białołęka |  | Kompleksowa modernizacja St. P. K. "Na Przełaj" w Warszawie przy ul. Na Przełaj 11 | 2030 | 2031
1059 | IK005472M | Warszawa | Aglomeracja Warszawa | Modernizacja O.Ś. „Czajka” w zakresie gospodarki osadowej - budowa zespołu Wydzielonych Komór Fermentacyjnych wraz z infrastrukturą towarzyszącą, budową instalacji usuwania azotu z odcieków i innych robót technologicznych | 2018 | 2029
1060 | IK006326M | Białołęka |  | Budowa instalacji deamonifikacji | 2024 | 2024
1061 | JK00543AB | Białołęka | Aglomeracja Warszawa (UE) | Faza V Budowa kanalizacji ściekowej na osiedlu Buków - zad. I-III, wraz z Inżynierem kontraktu | XII.2016 | IV.2022
1062 | JK00542AB | Białołęka | Aglomeracja Warszawa (UE) | Faza V Budowa kanalizacji ogólnospławnej w ul. Srebrnogórskiej, wraz z Inżynierem kontraktu | XII.2016 | VII.2022
1063 | JK00539AB | Białołęka | Aglomeracja Warszawa (UE) | Faza V Budowa kanalizacji ściekowej w ul. Kobiałka, wraz z Inżynierem kontraktu | XI.2016 | VI.2023
1064 | JK00502EB | Wawer | Aglomeracja Warszawa (UE) | Faza V Budowa sieci kanalizacyjnej w dzielnicy Wawer w ulicach: Mrówczej i Widocznej wraz z Inżynierem kontraktu | X.2021 | III.2023
1065 | JK00540AM | Bielany | Aglomeracja Warszawa (UE) | Faza V Modernizacja Kolektora Burakowskiego, wraz z Inżynierem kontraktu | XII.2016 | III.2022
1066 | JK00501AP | Białołęka |  | Faza V Przebudowa stacji pomp kanałowych "Żerań I" oraz "Żerań II", wraz z Inżynierem kontraktu | XII.2016 | VI.2023
1067 | JK00549AM | Warszawa |  | Faza V Budowa systemu zarządzania siecią kanalizacji ogólnospławnej, wraz z Inżynierem kontraktu | XII.2017 | III.2023
1068 | JK00555AM | Warszawa |  | Faza V Rozwój matematycznego modelu sieci kanalizacyjnej | XII.2017 | III.2022
1069 | JK00618AB | Bielany | Aglomeracja Warszawa (UE) | Faza VI Budowa kolektora Lindego BIS w ul. Conrada odc. Reymonta - Marymoncka wraz z Inżynierem kontraktu | XII.2016 | VI.2023
1070 | JK00619AB | Śródmieście | Aglomeracja Warszawa (UE) | Faza VI Budowa retencyjnego kolektora liniowego wzdłuż Wisły oraz obiektami współpracującymi, wraz z Inżynierem kontraktu - ETAP I | XII.2016 | VI.2023
1071 | JK00619BB | Żoliborz | Aglomeracja Warszawa (UE) | Faza VI Budowa retencyjnego kolektora liniowego wzdłuż Wisły oraz obiektami współpracującymi, wraz z Inżynierem kontraktu - ETAP II, wraz z zamówieniem uzupełniającym | XII.2016 | VI.2023
1072 | JK00619CB | Bielany | Aglomeracja Warszawa (UE) | Faza VI Budowa retencyjnego kolektora liniowego wzdłuż Wisły oraz obiektami współpracującymi, wraz z Inżynierem kontraktu - ETAP III | XII.2016 | VI.2024
1073 | JK00622AB | Mokotów | Aglomeracja Warszawa (UE) | Faza VI Budowa kolektora Mokotowskiego BIS w ul. Gagarina wraz z Inżynierem kontraktu - ETAP I | III.2017 | XII.2023
1074 | JK00612AB | Pruszków | Aglomeracja Pruszków (UE) | Faza VI Budowa kolektora "C-bis" na terenie miasta Piastów i Pruszków, wraz z Inżynierem kontraktu | XII.2016 | VI.2023
1075 | JP00614AM | Mokotów | Aglomeracja Warszawa (UE) | Faza VI Modernizacja O.Ś. Południe w zakresie gospodarki ściekowej i osadowej, wraz z Inżynierem kontraktu | XII.2016 | XII.2023
1076 | JP00616AP | Śródmieście |  | Faza VI Przebudowa przepompowni ścieków "Powiśle II" wraz z infrastrukturą towarzyszącą oraz z Inżynierem kontraktu | XII.2016 | IV.2022
1077 | JK00613AM | Mokotów | Aglomeracja Warszawa (UE) | Faza VI Modernizacja kolektora w ul. Bacha, Sikorskiego, Witosa wraz z Inżynierem kontraktu | VII.2017 | XII.2022
1078 | JK00628AM | Śródmieście | Aglomeracja Warszawa (UE) | Renowacja Kolektora Nadbrzeżnego wraz z Inżynierem kontraktu | VI.2019 | VI.2024
1079 | IK005318M | Białołęka |  | Budowa uzupełniającej instalacji do transferu ścieków łączącej obiekty na Zakładzie "Farysa" i "Świderska" Faza II | IX.2020 | XII.2023
1080 | IK005393M | Białołęka |  | Modernizacja układu przesyłowego do OŚ Czajka - naprawa, odtworzenie i przywrócenie sprawności układu rurociągów w tunelu pod Wisłą Faza IV | V.2020 | IX.2024
1081 | IK005754B | Białołęka |  | Budowa rurociągów Dn 2,00m na odcinku od komory połączeniowej na dodatkowym (uzupełniającym) przekroczeniu Wisły zlokalizowanej na terenie Zakładu Świderska do przepompowni Nowodwory | III.2022 | XII.2026
1082 | IK005755B | Białołęka |  | Budowa rurociągów Dn 1,40m na odcinku od komory połączeniowej na dodatkowym (uzupełniającym) przekroczeniu Wisły zlokalizowanej na terenie Zakładu Świderska do przepompowni Żerań | VI.2021 | XII.2026
1083 | NN | Mokotów | Aglomeracja Warszawa (UE) | Budowa kolektora Mokotowskiego BIS w ul. Czerniakowskiej odc. ul. Gagarina - Płyta Desantu, wraz z Inżynierem kontraktu - ETAP II wraz z modernizacją kolektora zrzutowego Płyta Desantu | X.2021 | XII.2027